## ปร.6
แบบสรุปราคากลางงานก่อสร้างอาคาร
ชื่อโครงการ | อาคารปฏิบัติการนวัตกรรมอุตสาหกรรมเกษตร มหาวิทยาลัยเทคโนโลยีราชมงคลอีสาน ตำบลหนองระเวียง อำเภอเมืองนครราชสีมา จังหวัดนครราชสีมา จำนวน 1 งาน
สถานที่ก่อสร้าง | มหาวิทยาลัยเทคโนโลยีราชมงคลอีสาน ตำบลหนองระเวียง อำเภอเมืองนครราชสีมา จังหวัดนครราชสีมา
แบบเลขที่ | -
เจ้าของโครงการ |  | มหาวิทยาลัยเทคโนโลยีราชมงคลอีสาน
แบบ ปร.4 และ ปร.5 ที่แนบ |  | มีจำนวน 2 ชุด
คำนวณราคากลาง เมื่อวันที่
ลำดับที่ | รายการ |  | ค่าก่อสร้าง | หมายเหตุ
1 | หมวดงานสาธารณูปโภค |  | 0
2 | หมวดงานโครงสร้าง |  | 0
3 | หมวดงานสถาปัตยกรรม |  | 0
4 | หมวดงานระบบสุขาภิบาลและดับเพลิง |  | 0
5 | หมวดงานระบบไฟฟ้าและสื่อสาร |  | 0
6 | หมวดงานระบบปรับอากาศและระบายอากาศ |  | 0
7 | หมวดงานภูมิสถาปัตยกรรม |  | 0
8 | หมวดงานที่จอดรถยนต์และลานกิจกรรม |  | 0
| รวมหมวด 1-2-3-4-5-6-7-8 |  | 0
9 | หมวดค่าใช้จ่ายพิเศษ |  | 0
10 | หมวดงานครุภัณฑ์ |  | 0 |  | 40268433.5
1750000
| รวมทั้งสิ้น ( 10 หมวด) |  | 0 |  | 4157850
สรุป | รวมค่าก่อสร้างทั้งโครงการ / งานก่อสร้างหมวด1-10 |  | 0 |  | 34360583.5
งบประมาณก่อสร้าง
ศูนย์บาทถ้วน
ประธานกรรมการ
กรรมการ
กรรมการ
กรรมการและเลขานุการ

## ปร.5(ก)
แบบ ปร.5 (ก)
แบบสรุปค่าก่อสร้าง
|  | ชื่อโครงการ | อาคารปฏิบัติการนวัตกรรมอุตสาหกรรมเกษตร
|  | สถานที่ก่อสร้าง | มหาวิทยาลัยเทคโนโลยีราชมงคลอีสาน ตำบลหนองระเวียง อำเภอเมืองนครราชสีมา จังหวัดนครราชสีมา
|  | แบบเลขที่ | -
|  | เจ้าของโครงการ | มหาวิทยาลัยเทคโนโลยีราชมงคลอีสาน
|  | แบบ ปร.4 ที่แนบ | มีจำนวน 1 ชุด
คำนวณราคากลาง เมื่อวันที่
หน่วย : บาท
|  | ลำดับที่ | รายการ | ค่างานต้นทุน | Factor F | ค่าก่อสร้าง | หมายเหตุ | #REF! | #REF!
6543700 | 6543700 | 1 | หมวดงานสาธารณูปโภค | 0 |  |  |  |  | #REF!
27532000 | 27532000 | 2 | หมวดงานโครงสร้าง | 0 |  |  |  |  | #REF!
34279504 | 34279504 | 3 | หมวดงานสถาปัตยกรรม | 0 |  |  |  |  | #REF!
6030435 | 6030435 | 4 | หมวดงานระบบสุขาภิบาลและดับเพลิง | 0 |  |  |  |  | #REF!
15310500 | 15310500 | 5 | หมวดงานระบบไฟฟ้าและสื่อสาร | 0 |  |  |  |  | #REF!
11308046 | 11308046 | 6 | หมวดงานระบบปรับอากาศและระบายอากาศ | 0 |  |  |  |  | #REF!
645200 | 645200 | 7 | หมวดงานภูมิสถาปัตยกรรม | 0 |  |  |  |  | #REF!
|  | 8 | หมวดงานที่จอดรถยนต์และลานกิจกรรม | 0
|  |  | รวมลำดับ 1-8 | 0
1132255.5 | 1132255.5 | 9 | หมวดค่าใช้จ่ายพิเศษ | 0 |  |  |  |  | #REF!
102781640.5 | 102781640.5 |  | รวมค่าก่อสร้างทั้งสิ้น | 0
เงื่อนไขการใช้ตาราง Factor F =
เงินล่วงหน้า จ่าย 0 %
เงินประกันผลงานหัก 0 %
ดอกเบี้ยเงินกู้ 7 %
ภาษีมูลค่าเพิ่ม 7 %

## ปร.5(ข)
แบบ ปร.5 (ข)
แบบสรุปค่าครุภัณฑ์จัดซื้อ
กลุ่มงาน / งาน | อาคาร
ชื่อโครงการอาคารปฏิบัติการนวัตกรรมอุตสาหกรรมเกษตร มหาวิทยาลัยเทคโนโลยีราชมงคลอีสาน
สถานที่ก่อสร้าง | มหาวิทยาลัยเทคโนโลยีราชมงคลอีสาน ตำบลหนองระเวียง อำเภอเมืองนครราชสีมา จังหวัดนครราชสีมา
แบบเลขที่ |  | -
เจ้าของโครงการ | มหาวิทยาลัยเทคโนโลยีราชมงคลอีสาน
แบบ ปร.4 ที่แนบ |  | มีจำนวน 1 ชุด
คำนวณราคากลาง เมื่อวันที่
หน่วย : บาท
ลำดับที่ | รายการ |  | ค่างาน | ภาษีมูลค่าเพิ่ม | ค่าก่อสร้าง | หมายเหตุ
10 | หมวดงานครุภัณฑ์ |  | 0 |  | 0
0
|  |  | รวมค่าก่อสร้าง |  | 0

## ปร.4
บัญชีแสดงปริมาณและราคา
อาคารปฏิบัติการนวัตกรรมอุตสาหกรรมเกษตร มหาวิทยาลัยเทคโนโลยีราชมงคลอีสาน ตำบลหนองระเวียง อำเภอเมืองนครราชสีมา จังหวัดนครราชสีมา จำนวน 1 งาน
เจ้าของโครงการ : มหาวิทยาลัยเทคโนโรยีราชมงคลอีสาน
สถานที่ : มหาวิทยาลัยเทคโนโลยีราชมงคลอีสาน ตำบลหนองระเวียง อำเภอเมืองนครราชสีมา จังหวัดนครราชสีมา
รายการแสดงราคา : งานก่อสร้างอาคาร
ลำดับที่ | รายการ | จำนวน | หน่วย | ค่าวัสดุ |  | ค่าแรงงาน |  | รวมค่าวัสดุและค่าแรงงาน | หมายเหตุ
|  |  |  | ราคาต่อหน่วย | จำนวนเงิน | ราคาต่อหน่วย | จำนวนเงิน
สรุปปริมาณงานทั้งหมด
1 | หมวดงานสาธารณูปโภค |  | งาน
2 | หมวดงานวิศวกรรมโครงสร้าง
| 2.1 งานโครงสร้าง คสล. |  | งาน
| 2.2 งานโครงสร้างหลังคาเหล็กรูปพรรณ |  | งาน
3 | หมวดงานสถาปัตยกรรม |  | งาน | [6 empty] | #REF!
4 | หมวดงานระบบสุขาภิบาล |  | งาน
5 | หมวดงานระบบไฟฟ้าและสื่อสาร |  | งาน
6 | หมวดงานระบบปรับอากาศ |  | งาน
7 | หมวดงานภูมิสถาปัตยกรรม |  | งาน
8 | หมวดงานที่จอดรถยนต์และลานกิจกรรม |  | งาน
9 | หมวดค่าใช้จ่ายพิเศษ |  | งาน
ราคารวมทั้งหมด
1 | หมวดงานสาธารณูปโภค
1.1 | งานเตรียมพื้นที่ก่อสร้าง
| - สำรวจระดับพื้นที่ วางผังอาคาร |  | ตรม.
| - ปรับพื้นที่ ปรับเกี่ยววัชพืช ตัดตันไม้ พร้อมขนย้าย |  | เหมา
| - งานดินปรับระดับ |  | ลบ.ม
1.2 | งานระบบสุขาภิบาลและระบายน้ำทั้งโครงการ
1.2.1 | ระบบน้ำประปา
PIPE HDPE PN6
| DIA. 2" |  | ม.
| ข้อต่อ อุปกรณ์ท่อ |  | เหมา
| เหล็กยึดท่อ |  | เหมา
| ทดสอบ ทำความสะอาด ทาสีทำสัญลักษณ์ท่อ |  | เหมา
GATE VALVE
| DIA. 2" |  | ชุด
CHECK VALVE
| DIA. 2" |  | ชุด
STRAINER
| DIA. 2" |  | ชุด
FIEXIBLE CONNECTION (STRAINLESS STEEL)
| DIA. 2" |  | ชุด
FAUCET OR HOSE BIBB, ANGLE STOP VALVE (FAU, HB, ASV)
| DIA. 1/2" |  | ชุด
| มิเตอร์น้ำ Æ 2" |  | ชุด
1.3 | งานระบายน้ำ
| งานขุดดิน |  | ลบ.ม.
| งานถมดินกลับ |  | ลบ.ม.
| งานทรายรองพื้น |  | ม.
| ท่อ PVC CLASS 8.5 Dia. 4" |  | ม.
| ค่าอุปกรณ์ข้อต่อข้องอต่างๆ และรองรับท่อ |  | เหมา
| ค่าทดสอบ ทำความสะอาด ทาสี ทำสัญลักษณ์ |  | เหมา
1.3.1 | งานวางท่อ คสล. (รวมทรายถมกลับหลังท่อ)
| - ท่อขนาด dia. 0.60 m. |  | ม.
1.3.2 | งานบ่อพักน้ำสำหรับท่อ คสล.พร้อมฝา คสล.สำเร็จรูป
| - สำหรับท่อขนาด dia. 0.60 m. |  | ชุด
1.4 | ระบบท่อระบายน้ำฝน
ท่อระบายน้ำฝนในดิน (RL.PIPE) PVC 8.5
| DIA. 4" |  | ม.
| - อุปกรณ์ข้อต่อท่อ ที่แขวนและอุปกรณ์ยึดท่อ |  | เหมา
| งานทดสอบ ทำความสะอาด และทาสี |  | เหมา
1.5 | ระบบดับเพลิง
| FIRE DEPARTMENT CONNECTION (FDC.) 90 Degree (ฺ4"x21/2"x21/2") |  | PCS
1.6 | งานระบบไฟฟ้า
ระบบไฟฟ้าแรงสูงและหม้อแปลงไฟฟ้า
| 1 x 160 KVA OIL TYPE TRANSFORMER |  | ชุด
| Cable box หม้อแปลงไฟฟ้า |  | ชุด
| CONCRETE FOUNDATION |  | ชุด
| 12 M. CONCRETE POLE |  | ชุด
| สายไฟฟ้าแรงสูง 50 sq.mm. |  | เมตร
| GROUNDING SYSTEM |  | ชุด
| ค่าอุปกรณ์ติดตั้งหม้อแปลง พร้อมอุปกรณ์ติดตั้ง |  | ชุด
หมายเหตุ : งานเดินสายจากหม้อแปลงไฟฟ้าไปยัง MDB เป็นงานในส่วนของมหาวิทยาลัยฯ
: ราคานี้ไม่รวมค่าธรรมเนียม กฟภ. (ถ้ามี)
ไฟฟ้าภายนอก
| LED SOLAR STREETLIGHT 6500K รวมเสาและฐาน |  | ชุด
| LED SOLAR FLOODLIGHT 6500K |  | ชุด
รวมราคาหมวดงานสาธารณูปโภค
2 | หมวดงานวิศวกรรม งานโครงสร้าง
2.1 | งานโครงสร้าง คสล
2.1.1 | งานฐานราก
| เสาเข็มสี่เหลี่ยมตันขนาด 0.35 x 0.35 x L (L = 8.00 เมตร) |  | ต้น
| งานตัดหัวเสาเข็ม |  | ต้น
| งานเจาะนำ (PRE BORE) |  | ต้น
| งานขุดดิน |  | ลบ.ม.
| งานถมดินกลับ |  | ลบ.ม.
| คอนกรีตโครงสร้าง (fc' 280 ksc) |  | ลบ.ม.
| ไม้แบบ 50% |  | ตร.ม.
| ตะปู |  | กก.
| คอนกรีตหยาบ |  | ลบ.ม.
| ทรายหยาบบดอัดแน่น |  | ลบ.ม.
งานเหล็กเสริมโครงสร้าง
| -RB9 |  | กก.
| -DB12 |  | กก.
| -DB20 |  | กก.
| -DB25 |  | กก.
| ลวดผูกเหล็ก |  | กก.
| งานทดสอบเสาเข็ม Dynamic Load Test |  | ต้น
| งานทดสอบความสมบูรณ์เสาเข็ม Seismic Test |  | ต้น
2.1.2 | งานโครงสร้าง คสล.
| คอนกรีตโครงสร้าง (fc' 280 ksc) |  | ลบ.ม.
| คอนกรีตโครงสร้าง (fc' 320 ksc) |  | ลบ.ม.
| POST-TENSIONED SYSTEM |  | ตร.ม.
| ไม้แบบ 50% |  | ตร.ม.
| ตะปู |  | กก.
งานเหล็กเสริมโครงสร้าง
| -RB6 |  | กก.
| -RB9 |  | กก.
| -DB12 |  | กก.
| -DB16 |  | กก.
| -DB20 |  | กก.
| -DB25 |  | กก.
| ลวดผูกเหล็ก |  | กก.
| งานกำแพงกันดินรอบอาคาร |  | ม.
| Water Stop 8" |  | ม.
| ระบบกำจัดปลวกชนิดราด |  | ตร.ม.
รวม
2.2 | งานโครงสร้างหลังคาเหล็กรูปพรรณ
| WF - 300 x 150 x 6.5 x 90mm. (36.7 kg/m.) |  | กก.
| -WF - 400 x 200 x 8 x 13 mm. (66 kg/m.) |  | กก.
| -เหล็ก C- Channel 200 x 80 x 7.5 x 11 mm. (24.6 kg/m) |  | กก.
| -เหล็กตัว C 150 x 50 x 20 x 3.2 mm. |  | กก.
| -เหล็กตัว C 100 x 50 x 20 x 2.3 mm. |  | กก.
| Steel plate & Bolt |  | เหมา
| สีกันสนิม |  | เหมา
รวม
รวมราคาหมวดงานโครงสร้าง
3 | หมวดงานสถาปัตยกรรม
3.1 | งานสถาปัตยกรรม
3.1.1 | หลังคา
งานหลังคาบน
| - หลังคา Metal Sheet หนา 0.4 mm. บุโฟม PU หนา 50 mm. |  | ตร.ม.
| - รางน้ำ UPVC สำเร็จรูป ขนาด 0.35 x 0.35 m. |  | ม.
| - Metal sheet Flashing |  | ม.
| - ตะแกรงระบายน้ำฝน RD 4" |  | ชุด
| - ACCESSORIE & FITTING |  | งาน
งานหลังคาล่าง
| - หลังคา Metal Sheet หนา 0.4 mm. บุโฟม PU หนา 50 mm. |  | ตร.ม.
| - รางน้ำ UPVC สำเร็จรูป ขนาด 0.17 x 0.11 m. |  | ม.
| - Metal sheet Flashing |  | ม.
| - ตะแกรงระบายน้ำฝน RD 4" |  | ชุด
| - คอมโพสิตบังหลังคา และหุ้มเสา รวมโครงเหล็กรับแผ่น |  | ตร.ม.
| - ACCESSORIE & FITTING |  | งาน
3.1.2 | งานผิวพื้น
| - F1 พื้น คสล. กระเบื้องแกรนิตโต้ 60 x 60 ซม. (ขนาดรุ่นระบุภายหลัง) |  | ตร.ม.
| - F2 พื้น คสล. กระเบื้องเซรามิก 30 x 30 ซม. (ขนาดรุ่นระบุภายหลัง) |  | ตร.ม.
| - F3 พื้น คสล. กระเบื้องแกรนิตโต้ 60 x 60 ซม. (ขนาดรุ่นระบุภายหลัง) |  | ตร.ม.
| - F4 พื้น คสล. ขัดมันเรียบทำระบบกันซึม |  | ตร.ม.
| - F5 พื้นเทคอนกรีตพิมพ์ลาย |  | ตร.ม.
| - F6 พื้นปูกระเบื้องยาง 30x30 ซม. หนา 2 mm. |  | ตร.ม.
| - F7 พื้นทำผิวหินล้าง |  | ตร.ม.
| - F8 พื้นคอนกรีตขัดมัน |  | ตร.ม.
| - ปูนทรายปรับระดับ |  | ตร.ม.
| - ปรับพื้นผิวบางก่อนปูกระเบื้องยาง |  | ตร.ม.
| - บัวเชิงผนังกระเบื้องยาง |  | ม.
| - บัวเชิงผนังพีวีซี หนา 8 mm. สูง 0.10 m. |  | ม.
| - บัวเชิงผนังหินล้าง |  | ม.
3.1.3 | งานผนังและผิวผนัง
งานผนัง
| - งานก่ออิฐมวลเบา ขนาด 0.20 x 0.60 x 0.07 m. |  | ตร.ม.
| - เสาเอ็น+ทับหลัง |  | ม.
งานผิวผนัง
| - งานฉาบปูนเรียบ |  | ตร.ม.
| - เซี้ยม |  | ม.
| - กรุกระเบื้องแกรนิตโต้ 0.60 x 0.60 m. |  | ตร.ม.
3.1.4 | งานทาสีผนัง
| - ทาสี สำหรับทาภายนอก |  | ตร.ม.
| - ทาสี สำหรับทาภายใน |  | ตร.ม.
3.1.5 | งานฝ้าเพดาน
| - C1 ฝ้าเพดานยิปซั่มบอร์ด หนา 9 มม. โคร่าเคร่าตามมาตรฐานผู้ผลิต ฉาบเรียบ |  | ตร.ม.
| - C2 ฝ้าเพดานยิปซั่มบอร์ดกันชื้น หนา 9 มม. โคร่าเคร่าทีบาร์ |  | ตร.ม.
| - C3 ฝ้าท้องพื้น คสล.ฉาบเรียบ |  | ตร.ม.
| - C4 ฝ้าเพดานแมทเทิลชีทลอนเล็ก หนา 0.30 มม. |  | ตร.ม.
| - ช่องเซอร์วิสสำเร็จรูป |  | ชุด
| - งานทาสี สำหรับฝ้าเพดาน |  | ตร.ม.
3.1.6 | งานสุขภัณฑ์
| - โถสุขภัณฑ์ฟลัชแท็งค์ |  | ชุด
| • STOP VALVE 1/2" |  | ตัว
| - สายชำระพร้อมสต๊อปวาล์ว |  | ชุด
| - ที่ใส่กระดาษชำระ |  | ชุด
| - อ่างล้างหน้าชนิดแขวน |  | ชุด
| - อ่างล้างหน้าแบบฝังเคาน์เตอร์ |  | ชุด
| • ก๊อกน้ำเดี่ยวอ่างล้างหน้า |  | ชุด
| • ท่อน้ำทิ้งอ่างล้างหน้า |  | ชุด
| • สะดืออ่างล้างหน้าแบบกด |  | ชุด
| • สายน้ำดีอ่างล้างหน้าสแตนเลสถักยาว 16" |  | ชุด
| - บานกระจกเงาหนา 6 มม. กว้าง 0.70 x สูง 1.10ม. |  | ชุด
| - บานกระจกเงาหนา 6 มม. กว้าง 0.80 x สูง 1.10ม. |  | ชุด
| - บานกระจกเงาหนา 6 มม. กว้าง 1.00 xสูง 1.10ม. |  | ชุด
| - บานกระจกเงาหนา 6 มม. กว้าง 2.00 x สูง 1.10ม. |  | ชุด
| - บานกระจกเงาหนา 6 มม. กว้าง 3.50 x สูง 1.10ม. |  | ชุด
| - โถปัสสาวะชายพร้อมปุ่มกด |  | ชุด
| - ราวจับตัวแอล |  | ชุด
| - ราวจับพยุงตัว |  | ชุด
| - ก๊อกล้างพื้น |  | ชุด
| - ตะแกรงระบายน้ำที่พื้น |  | ชุด
| - ฉากกั้นโถปัสสาวะ |  | ชุด
| - TOP หินแกรนิตสีดำ |  | ตร.ม.
| - งานหล่อเคาน์เตอร์ |  | ม.
| - Top หลังชักโครก กว้าง 0.20 ม. สูง 0.90 ม. |  | ม.
| - ชุดประตูห้องน้ำสำเร็จรูป |  | ชุด
| - อ่างสแตนเลส 2 หลุมพร้อมที่พักจาน รวมเคาน์เตอร์ ก๊อกน้ำและอุปกรณ์ |  | ชุด
3.1.7 | ประตู - หน้าต่าง | [10 empty] | W | H | Area(m2)
| D1 |  | ชุด | [8 empty] | 1.7 | 2.25 | 3.825 | 5200
| D2 |  | ชุด | [8 empty] | 1.9 | 2.25 | 4.275 | 5200
| D3 |  | ชุด | [8 empty] | 1 | 2.25 | 2.25 | 5200
| D4 |  | ชุด | [8 empty] | 1 | 2.25 | 2.25 | 5200
| D5 |  | ชุด | [8 empty] | 3.55 | 2.25 | 7.9875 | 5200
| D6 |  | ชุด | [8 empty] | 1 | 2.05 | 2.05 | 5200
| D7 |  | ชุด | [8 empty] | 0.8 | 2.05 | 1.64 | 5200
| D8 |  | ชุด | [8 empty] | 1.1 | 2 | 2.2 | 5200
| D9 |  | ชุด | [8 empty] | 3.55 | 2.25 | 7.9875 | 5200
| D10 |  | ชุด
| W1 |  | ชุด | [8 empty] | 1.35 | 1.25 | 1.6875 | 4000
| W2 |  | ชุด | [8 empty] | 0.55 | 3.05 | 1.6775 | 4000
| W3 |  | ชุด | [8 empty] | 0.9 | 3 | 2.7 | 4000
| W4 |  | ชุด | [8 empty] | 1.35 | 0.4 | 0.54 | 4000
| W5 |  | ชุด | [8 empty] | 2.2 | 0.45 | 0.99 | 4000
| W6 |  | ชุด | [7 empty] | โค้ง | 9.4 | 3.15 | 29.61 | 8200
| W7 |  | ชุด | [8 empty] | 3.3 | 3.5 | 11.55 | 4000
3.1.8 | งานบันได
บันได ST-1 (ทางขึ้นหลักชั้น 1ถึงดาดฟ้า)
| - ชานพักบันไดบุกระเบื้อง |  | ตร.ม.
| - ขั้นบันไดบุกระเบื้อง |  | ม.
| - จมูกบันไดอลูมิเนียม 2" |  | ม.
| - ราวบันไดสแตนเลส ตามมาตรฐานของผู้ผลิต |  | ม.
| - ฉาบท้องเรียบบันได |  | ตร.ม.
| - ทาสีท้องบันได |  | ตร.ม.
บันได ST-2 (ทางห้องประชุมขึ้นชั้น 2)
| - ชานพักบันไดบุกระเบื้อง |  | ตร.ม.
| - ขั้นบันไดบุกระเบื้อง |  | ม.
| - จมูกบันไดอลูมิเนียม 2" |  | ม.
| - ราวบันไดสแตนเลส ตามมาตรฐานของผู้ผลิต |  | ม.
| - ฉาบท้องเรียบบันได |  | ตร.ม.
| - ทาสีท้องบันได |  | ตร.ม.
บันได ST-3 (ทางเข้าด้านหน้าอาคาร)
| - ขั้นบันไดบุกระเบื้อง |  | ม.
| - จมูกบันไดอลูมิเนียม 2" |  | ม.
บันได ST-4 (ทางเข้าด้านหลังอาคาร)
| - ขั้นบันไดบุกระเบื้อง |  | ม.
| - จมูกบันไดอลูมิเนียม 2" |  | ม.
ST-5 RAMP ด้านหน้าอาคาร
| - Ramp ทางลาดหินล้าง เซาะร่อง |  | ตร.ม.
| - ราวกันสแตนเลส ตามมาตรฐานของผู้ผลิต |  | ม.
ST-6 RAMP ด้านหลังอาคาร
| - Ramp ทางลาดหินล้าง เซาะร่อง 1 ซม.@20ซม. |  | ตร.ม.
| - ราวกันตกสแตนเลส ตามมาตรฐานของผู้ผลิต |  | ม.
บันได ST-7 (ทางเข้าห้อง MDB)
| - ขั้นบันไดบุกระเบื้อง |  | ตร.ม.
| - จมูกบันไดอลูมิเนียม 2" |  | ม.
3.1.9 | งานตกแต่งอาคารอื่นๆ
| - โครงเหล็กผนังตกแต่งอาคาร วัสดุตามแบบ |  | กก. | [7 empty] | #REF!
| - Di Cut สแตนเลส ยกขอบ หนา 5 ซม. " อาคารปฏิบัติการนวัตกรรมเกษตร มหาวิทยาลัยเทคโนโลยีราชมงคลอีสาน " |  | งาน
| - ระแนงไม้เทียมตกแต่งอาคาร |  | แผ่น
| - งานครีบตกแต่งอาคาร โครงเหล็กหุ้ม Metal Sheet ลายไม้ |  | ชุด
| - งานระแนงตกแต่งอาคาร Metal Sheet พับขึ้นรูป ขนาด 2"x6" |  | ม.
| - ราวกันตกสแตนเลส |  | ม.
| - ม้านั่ง คลส.กรุกระเบื้องแกรนิตโต้ |  | ม.
| - ป้ายหน้าอาคาร พร้อมตัวอักษร |  | กก.
| - ป้ายห้องน้ำชาย-หญิง-คนพิการ |  | ชุด
| - ป้ายสำนักงาน |  | งาน
รวมราคาหมวดงานสถาปัตยกรรม
4 | หมวดงานระบบสุขาภิบาลและดับเพลิง
4.1 | งานระบบสุขาภิบาลและดับเพลิง
4.1.1 | COLD WATER TRANSFER PUMP SET |  | ชุด
- มอเตอร์ 2 ตัว 2 x 2 แรงม้า (ตัวละ 2 แรงม้า) ระบบไฟฟ้า 220 โวลต์
- ส่งสูงสุด 39.6 เมตร ท่อเข้า ออก ปั๊ม ขนาด 2 x 2 นิ้ว
- ท่อออกของ Header ขนาด 2.5 นิ้ว
- Flowrate 10 m3/hr
| ชุดปั๊มน้ำเพิ่มแรงดัน (Package Booster pump set , Two pumps ) |  | ชุด
- BP 03,04 CAP 2 x 20 CU.M./Hr., TDH 20 M. 5 HP
- Pressure diaphragm Tank Capacity 500 Litres.
- Booster pump controller, Two pumps Operation Working day control by Timer
- Alternate/ Parallel Controller ( สลับ+เสริม การทำงาน ), 'Automatic control by Pressure switch
- Low level Cut-off by Electrod Senser, 'Phase protection relay
- Control box Out-door type
4.1.2 | ระบบไฟฟ้า และระบบควบคุม |  | เหมา
4.1.3 | ถังเก็บน้ำไฟเบอร์กลาสเสริมแรงสำเร็จรูป ทรงแคปซูล ติดตั้งใต้ดิน ขนาด 10,000 ลิตร พร้อมงานฐานรากรับถัง |  | ถัง
| ถังเก็บน้ำบนดิน ขนาด 3,000 ลิตร |  | ถัง
4.1.4 | ท่อประปาน้ำดี (PP-R PN10)
| - Dia. 1/2" |  | ม.
| - Dia. 3/4" |  | ม.
| - Dia. 1-1/2" |  | ม.
| - Dia. 2" |  | ม.
| - Dia. 2 1/2" |  | ม.
| - Dia. 3" |  | ม.
| - อุปกรณ์ข้อต่อท่อ ที่แขวนและอุปกรณ์ยึดท่อ |  | เหมา
| - ทดสอบ ทำความสะอาด ทาสี ทำสัญลักษณ์ท่อ |  | เหมา
GATE VALVE (CLASS 125)
| - Dia. 3/4" |  | ตัว
| - Dia. 1 1/2" |  | ตัว
| - Dia. 2 1/2" |  | ตัว
| - Dia. 2" |  | ตัว
ประตูน้ำเหล็กหล่อลิ้นปีกผีเสื้อ (Butterfly Valve )
| - Dia. 3" |  | ตัว
ตัวกรอง (Y-Strainer)
| - Dia. 2" |  | ตัว
ข้อต่ออ่อนชนิดรับแรงดัน (Flexible Connection)
| - Dia. 2" |  | ตัว
| - Dia. 3" |  | ตัว
มาตรวัดน้ำ ชนิดใบพัด ระบบแม่เหล็ก-สองชั้น
| - Dia. 2" |  | เครื่อง
วาล์วกันกลับ (Check Valve)
| - Dia. 2" |  | ตัว
ฟุตวาล์ว (Foot Valve) วาล์วหัวกะโหลก
| - Dia. 2" |  | ตัว
| Pressure gauge W/Snubber & Valve |  | ชุด
ANGLE STOP VALVE
| - Dia. 1/2" |  | ชุด
| TEST & COMISSIONING |  | เหมา
| วัสดุป้องกันไฟลาม |  | เหมา
4.1.1.2 | ระบบท่อน้ำเสีย
4.2.1 | ถังบำบัดน้ำเสียสำเร็จรูป ชนิดเติมอากาศ พร้อมอุปกรณ์
| - รองรับปริมาณน้ำเสียไม่น้อยกว่า 12 ลบ.ม./วัน |  | ชุด
4.2.2 | ถังบำบัดน้ำเสียสำเร็จรูป ชนิดไม่เติมอากาศ พร้อมอุปกรณ์
| - รองรับปริมาณน้ำเสียไม่น้อยกว่า 1.5 ลบ.ม./วัน |  | ชุด
ท่อน้ำทิ้งและท่อโสโครก (S, W, KW.) PVC 8.5
| DIA. 2" |  | ม.
| DIA. 4" |  | ม.
| DIA. 6" |  | ม.
| - อุปกรณ์ข้อต่อท่อ ที่แขวนและอุปกรณ์ยึดท่อ |  | เหมา
| - ทดสอบ ทำความสะอาด ทาสี ทำสัญลักษณ์ท่อ |  | เหมา
ท่อระบายอากาศ (V.PIPE) PVC 8.5
| DIA. 1 1/2" |  | ม.
| DIA. 2" |  | ม.
| DIA. 2-1/2" |  | ม.
| - อุปกรณ์ข้อต่อท่อ ที่แขวนและอุปกรณ์ยึดท่อ |  | เหมา
| - ทดสอบ ทำความสะอาด ทาสี ทำสัญลักษณ์ท่อ |  | เหมา
ช่องระบายน้ำท่อที่พื้น (FD.)
| DIA. 2" |  | ชุด
ชุดระบายน้ำหลังคา (ROOF DRAIN)
| DIA. 4" |  | ชุด
ช่องแยงท่อที่พื้น (FCO.)
| DIA. 2" |  | ชุด
| DIA. 2-1/2" |  | ชุด
| DIA. 4" |  | ชุด
| DIA. 6" |  | ชุด
ข้อต่ออ่อนไม่รับแรงดัน (FLEXIBLE HOSE)
| DIA. 2-1/2" |  | ชุด
| DIA. 4" |  | ชุด
| DIA. 6" |  | ชุด
| งานทดสอบ ทำความสะอาด และทาสี |  | เหมา
4.1.1.3 | ระบบท่อระบายน้ำฝน
ท่อระบายน้ำฝนเหนือดิน (RL.PIPE) PVC 8.5
| DIA. 4" |  | ม.
| - อุปกรณ์ข้อต่อท่อ ที่แขวนและอุปกรณ์ยึดท่อ |  | เหมา
| - งานทดสอบ ทำความสะอาด และทาสี |  | เหมา
ข้อต่ออ่อนไม่รับแรงดัน (FLEXIBLE HOSE)
| DIA. 4" |  | ชุด
4.3 | ระบบระบายน้ำรอบอาคาร (Building Drain System )
4.3.1 | ท่อระบายนํ้าPVC. ปลายบาน ชั้น 8.5
| - ขนาด Ø 8 นิ้ว. |  | ท่อน
4.3.2 | บ่อพักน้ำสีย คสล.สำเร็จรูป พร้อมฝา คสล. |  | บ่อ
| บ่อพักรางระบายน้ำ คสล.สำเร็จรูป พร้อมฝา คสล. |  | บ่อ
| บ่อตรวจสภาพน้ำทิ้ง คสล. พร้อมฝา คสล. |  | บ่อ
| บ่อดักขยะ คสล. พร้อมฝา คสล. |  | บ่อ
| รางระบายน้ำและฝาปิดสำเร็จรูป คสล. |  | ม.
| งานดินขุด |  | ลบ.ม.
| คอนกรีตหยาบรองพื้น 1:3:5 ( ประเภท 1 ) |  | ลบ.ม.
| ทรายหยาบรองพื้น |  | ลบ.ม.
งานอื่นๆ
| งานทดสอบระบบ Test & Commissioning |  | เหมา
4.1.1.4 | ระบบดับเพลิง
| INDOOR FIRE HOSE CABINET AND ACCESSORIES |  | ชุด
| CO2 PORTABLE FIRE EXTINGUISHER @ 15 LBS |  | ชุด
| DRY CHEMICAL PORTABLE FIRE EXTINGUISHER @ 15 LBS |  | ชุด
| FIRE EXTINGUISHER CABINET |  | ชุด
ท่อเหล็กดำ SCH. 40 ชนิดมีตะเข็บ
| - Dia. 1" |  | ม.
| - Dia. 2 1/2" |  | ม.
| - Dia. 4" |  | ม.
| - อุปกรณ์ข้อต่อท่อ ที่แขวนและอุปกรณ์ยึดท่อ |  | เหมา
| - ทดสอบ ทำความสะอาด ทาสี ทำสัญลักษณ์ท่อ |  | เหมา
FDC.
| - 4" x 2 1/2" x 2 1/2" |  | ชุด
CHECK VALVE (UL/FM)
| - Dia. 4" |  | ชุด
AUTOMATIC AIR VENT W/BALL VALVE
| - Dia. 1" |  | ชุด
| เครื่องดับเพลิงอัตโนมัติติดฝ้าเพดาน ชนิดสารเหลวระเหย Automatic Halotron Non CFC (Class A.B.C) ขนาด 10 ปอนด์ |  | ชุด
| ห้องปฏิบัติการเฉพาะทาง 1 |  | ถัง
| ห้องปฏิบัติการเฉพาะทาง 2 |  | ถัง
| ห้องปฏิบัติการเฉพาะทาง 3 |  | ถัง
| ห้องปฏิบัติการเฉพาะทาง 4 |  | ถัง
| - ที่แขวนและยึดอุปกรณ์ |  | เหมา
รวมราคาหมวดงานระบบสุขาภิบาลและดับเพลิง
5 | หมวดงานระบบไฟฟ้าและสื่อสาร
5.1 | TRANSFORMER
5.1.1 | หมวดงานระบบไฟฟ้ากำลัง
Agriculture Building
| - Transformer 315 kVA |  | ชุด
| - เสาไฟฟ้าคอนกรีตอัดแรง 12 m. |  | ชุด
| - คานหม้อแปลง 4.6 m. |  | ชุด
| - คอนสปันคอนกรีตอัดแรง 0.10 x 0.10 x 1.50 m. |  | ชุด
| - คอนสปันคอนกรีตอัดแรง 0.10 x 0.10 x 2.50 m. |  | ชุด
| - สายไฟฟ้าแรงสูง 50 sq.mm. |  | ม.
| - เหล็กประกับไม้คอน 30 x 700 x 4 mm. |  | ชุด
| - สลักเกลียว M16 x 200 mm. พร้อมนัทเหลี่ยม |  | ชุด
| - แหวนเหลี่ยม 50 x 50 x 5 mm. |  | ชุด
| - ลูกถ้วยก้านตรง 24 kV พร้อมแหวนและนัท |  | ชุด
| - Drop - Out Fuse 24 kV 50 A พร้อมอุปกรณ์ติดตั้งไม้คอน |  | ชุด
| - LT Switch 0.6 kV 200 A พร้อมอุปกรณ์ติดตั้งไม้คอน |  | ชุด
| - Fuse Link Type K 10 A. |  | เส้น
| - Lightning Arrester 3 kV., 10 kA พร้อมอุปกรณ์ติดตั้งไม้คอน |  | ชุด
| - อุปกรณ์ประกอบ |  | ชุด
5.1.2 | หมวดงานติดตั้งระบบไฟฟ้าภายในอาคาร
5.1.2.1 | ตู้ MAIN DISTRIBUTION BOARD
| - MCCB 3P 450 AT/630 AF |  | ชุด
| - Sub Breaker 40 AT |  | ชุด
| - Sub Breaker 50 AT |  | ชุด
| - Sub Breaker 80 AT |  | ชุด
| - Sub Breaker 100 AT |  | ชุด
| - Sub Breaker 125 AT |  | ชุด
| - Sub Breaker 160 AT |  | ชุด
| - CT 500/5 A |  | ชุด
| - Selector Switch 7 Ch |  | ชุด
| - Volt Meter 0 - 500 V |  | ชุด
| - Amp Meter 0- 500 A |  | ชุด
| - Digital Meter |  | ชุด
| - Pilot Lamp R Y B |  | ชุด
| - Wire 240 sq.mm. |  | ม.
| - Wire Way for Cable |  | ม.
| - Cable Tray HDG 200 mm. |  | ม.
| - อุปกรณ์ประกอบ + การจับยึด |  | ชุด
| - Accesery |  | ชุด
5.1.2.2 | ตู้ DISTRIBUTION BOARD AND PANEL BOARD
| - Main Breaker 40 AT/ 100 AF (Pump) |  | ชุด
| - Main Breaker 50 AT/ 100 AF (Lift) |  | ชุด
| - Main Breaker 80 AT/ 100 AF (Load center 42 chanel) |  | ชุด
| - Main Breaker 100 AT/ 225 AF (Load center 30 chanel) |  | ชุด
| - Main Breaker 125 AT/ 225 AF (Load center 42 chanel) |  | ชุด
| - Main Lug (Load center 30 chanel) |  | ชุด
| - Main Lug (Load center 42 chanel) |  | ชุด
| - Miniature 1-P 16A |  | ชุด
| - Miniature 1-P 20A |  | ชุด
| - Miniature 1-P 25A |  | ชุด
| - Miniature 3-P 20A |  | ชุด
| - เครื่องวัด + อุปกรณ์ประกอบ |  | เหมา
5.1.2.3 | ดวงโคม
| - โคมไฟ Downlight Panel ชนิดฝังฝ้า |  | ชุด
| - โคมไฟ Downlight Panel ชนิดติดลอย |  | ชุด
| - โคมไฟติดผนังทรงกระบอก 2 x 20 W |  | ชุด
| - โคมไฟ Panel ขนาด 30 x 120 cm. ชนิดติดลอย |  | ชุด
| - โคมไฟ Panel ขนาด 30 x 120 cm. ชนิดฝังฝ้า |  | ชุด
| - LED NEO FLEX พร้อมรางอลูมิเนียมและอุปกรณ์ |  | ม.
| - Emergency Light |  | ชุด
| - Exit Sign ติดลอย 1 ด้าน |  | ชุด
| - Exit Sign ติดลอย 2 ด้าน |  | ชุด
5.1.2.4 | สวิทช์ไฟฟ้าและเต้ารับ
| - สวิตช์ทางเดียว 16 A 250 V พร้อมหน้ากาก |  | ชุด
| - สวิตช์ 2 ทาง 16 A 250 V |  | ชุด
| - เต้ารับไฟฟ้าแบบคู่ ขากลม - แบน 16 A 250 V มีกราวด์,ม่านนิรภัย |  | ชุด
| - เต้ารับไฟฟ้าแบบคู่ 3 เฟส ชนิดมีกราวด์ |  | ชุด
| - เต้ารับไฟฟ้าแบบเดี่ยว ชนิดมีกราวด์ |  | ชุด
| - Box for Receptor |  | ชุด
5.1.2.5 | สายไฟฟ้า และท่อ
| - สายไฟฟ้า THW ขนาด 2.5 sq.mm. |  | ม.
| - สายไฟฟ้า THW ขนาด 4 sq.mm. |  | ม.
| - สายไฟฟ้า THW ขนาด 6 sq.mm. |  | ม.
| - สายไฟฟ้า THW ขนาด 10 sq.mm. |  | ม.
| - สายไฟฟ้า THW ขนาด 16 sq.mm. |  | ม.
| - สายไฟฟ้า THW ขนาด 25 sq.mm. |  | ม.
| - สายไฟฟ้า THW ขนาด 35 sq.mm. |  | ม.
| - สายไฟฟ้า THW ขนาด 50 sq.mm. |  | ม.
| - สายไฟฟ้า THW ขนาด 70 sq.mm. |  | ม.
| - สายไฟฟ้า THW ขนาด 95 sq.mm. |  | ม.
| - ท่อร้อยสายชนิด EMT Size 1/2" |  | ม.
| - ท่อร้อยสายชนิด EMTSize 3/4" |  | ม.
| - ท่อร้อยสายชนิด EMTSize 1" |  | ม.
| - ท่อร้อยสายชนิด EMTSize 1 1/2" |  | ม.
| - ท่อร้อยสายชนิด EMTSize 2" |  | ม.
| - ท่อร้อยสายชนิด IMC Size 2 1/2" |  | ม.
| - WIRE WAY 100 x 200 mm. |  | ม.
| - Accesery |  | ชุด
รวมราคาหมวดงานระบบไฟฟ้าภายในอาคาร
หมวดงานระบบพลังงานทดแทน 200 kW
| ระบบพลังงานทดแทน และศุฯการถ่ายทอดความรู้ด้านพลังงานทดแทน 200 kW |  | ชุด
| - BATTERY 7.0 kWh พร้อมอุปกรณ์ติดตั้ง |  | ชุด
| - Accesery |  | ชุด
รวมราคาหมวดงานระบบพลังงานทดแทน 200 kW
หมวดงานระบบล่อฟ้า
| - เสาล่อฟ้า 5/8" x 60 cm. |  | ชุด
| - สายเคเบิลระบบล่อฟ้า เปลือย 70 sq.mm. |  | ม.
| - กราวด์เทสบ็อก |  | ชุด
| - ท่อ PVC ขนาด 2" |  | ม.
| - แท่งกราวด์ตอกลงดิน 5/8" x 10' |  | ชุด
- Exothermic welding
| - Accesery |  | ชุด
รวมราคาหมวดงานระบบล่อฟ้า
5.1.5 | หมวดงานระบบไฟฟ้าสื่อสาร
ระบบคอมพิวเตอร์
| - Computer Outlet |  | ชุด
| - Telephone Outlet |  | ชุด
| - Wireless access controller |  | ชุด
| - Access Switch24P 10/100/1000 PoE |  | ชุด
| - Wireless Access Point |  | ชุด
| - Telephone Terminal Box |  | ชุด
| - RACK 15U ( 60 x 60 ) พร้อมอุปกรณ์ |  | ชุด
| - RACK 9U ( 60 x 60 ) พร้อมอุปกรณ์ |  | ชุด
| - Patch Panel 24P UTP CAT6 |  | ชุด
| - Patch Cord UTP CAT6 |  | ชุด
| - เครื่องสำรองไฟฟ้า 1000VA/630W |  | ชุด
ระบบ MATV
| - TV Outlet |  | ชุด
| - TV Antenna |  | ชุด
| - MATV HEAD END |  | ชุด
| - Splitter 2 |  | ชุด
| - Splitter 4 |  | ชุด
| - Tapoff 4 |  | ชุด
| - RACK 9U ( 60 x 60 ) พร้อมอุปกรณ์ |  | ชุด
ระบบ CCTV
| - IP Camera Dome |  | ชุด
| - เครื่องบันทึกภาพ 16 CH POE |  | ชุด
| - HDD 8 TB |  | ชุด
| - จอ MONITOR 32 '' |  | ชุด
| - RACK 9U ( 60 x 60 ) พร้อมอุปกรณ์ |  | ม.
สายไฟและท่อ
| - สายไฟ CAT6 UTP Cable |  | ม.
| - สายไฟ 4C-0.65mm.TIEV |  | ม.
| - สายไฟ 10Pairs-0.65mm.TIEV |  | ม.
| - สายไฟ 6CORE FIBER OPTIC SINGLEMODE |  | ม.
| - สายไฟ RG6 |  | ม.
| - สายไฟ RG11 |  | ม.
| - ท่อร้อยสายชนิด EMT Size 1/2" |  | ม.
| - ท่อร้อยสายชนิด EMT Size 1 1/4" |  | ม.
| - WIRE WAY size 100 x 150 mm. |  | ม.
| - Accesery |  | ชุด
รวมราคาหมวดงานระบบไฟฟ้าสื่อสาร
รวมหมวดงานระบบไฟฟ้า
6 | งานระบบปรับอากาศ
เครื่องปรับอากาศชนิดติดผนัง (Wall Mounted Type)
| - เครื่องปรับอากาศขนาด 18,000 Btu (พร้อมติดตั้ง) |  | ชุด
เครื่องปรับอากาศชนิดแขวนใต้ฝ้าเพดาน (Ceiling Suspended Type)
| - เครื่องปรับอากาศขนาด 24,000 Btu (พร้อมติดตั้ง) |  | ชุด
| - เครื่องปรับอากาศขนาด 28000 Btu (พร้อมติดตั้ง) |  | ชุด
เครื่องปรับอากาศชนิดฝังฝ้าสี่ทิศทาง (Ceiling Mount Cassette 4-Way Type)
| - เครื่องปรับอากาศขนาด 38000 Btu (พร้อมติดตั้ง) |  | ชุด
พัดลมระบายอากาศ
| - พัดลมระบายอากาศแบบฝังฝ้าต่อท่อลม ขนาด 70 CFM. |  | ชุด
| - พัดลมระบายอากาศแบบฝังฝ้าต่อท่อลม ขนาด 120 CFM. |  | ชุด
| - พัดลมระบายอากาศแบบเจาะผนัง ขนาด 70 CFM. |  | ชุด
| - พัดลมระบายอากาศแบบเจาะผนัง ขนาด 120 CFM. |  | ชุด
| - พัดลมระบายอากาศแบบเจาะผนัง ขนาด 200 CFM. |  | ชุด
| - พัดลมโคจรติดผนัง ขนาด 16 นิ้ว |  | ชุด
| - สวิตซ์พัดลมระบายอากาศ |  | ชุด
หน้ากากลม
| - EAG.6"x6" |  | ชุด
ท่อลมระบายอากาศ
| - ท่อ PVC.#5 ขนาด 4 นิ้ว |  | ม..
| - สายไฟฟ้า THW ขนาด 2.5 sq.mm. |  | ม..
| - สายไฟฟ้า THW ขนาด 4 sq.mm. |  | ม..
| - ท่อร้อยสายชนิด EMT Size 1/2" |  | ม..
| - ท่อร้อยสายชนิด EMTSize 3/4" |  | ม..
| - Accesery |  | เหมา
รวมราคาหมวดงานระบบปรับอากาศและระบายอากาศ
7 | หมวดงานภูมิสถาปัตยกรรม
ด้านที่จอดรถยนต์
งานจัดสวนปลูกหญ้า
| - ปรับระดับเนินดิน |  | ลบ.ม.
| - ทรายหยาบ |  | ลบ.ม.
| - จัดสวน ปลูกหญ้า |  | ตร.ม.
รวมราคาหมวดงานภูมิสถาปัตยกรรม
หมวดงานที่จอดรถยนต์และลานกิจกรรม (2.027 ตรม.)
8 | หมวดงานที่จอดรถยนต์
| ปรับพื้นที่ |  | ตร.ม.
| บดอัดดิน |  | ตร.ม.
| บดอัดดินเดิม |  | ตร.ม.
| งานถมดิน สูง 0.20 m. |  | ลบ.ม.
| งานทรายหยาบ สูง 0.10 m. |  | ลบ.ม.
| คอนกรีตโครงสร้าง |  | ลบ.ม.
เหล็กเสริม
| - DB 12 mm. |  | กก.
| - DB 16 mm. |  | กก.
| เหล็กwire mesh 0.20x0.20ม.x4มม. |  | ตร.ม.
| ลวดผูกเหล็ก |  | กก.
| งานตัดjoint |  | ตร.ม.
| ไม้แบบ |  | ตร.ม.
| พลาสติกปูพื้น |  | ชุด
| ยางมะตอย |  | ชุด
| คันหินคสล.สำเร็จรูป |  | m.
| ขอบกันล้อรถ |  | m.
งานตีเส้นจราจร
| - ลูกศร |  | ชุด
| - เส้นจราจร |  | m.
| บ่อพักคสล. |  | บ่อ
| ท่อระบายน้ำ |  | ท่อน
| Accesery |  | เหมา
รวมหมวดงานที่จอดรถยนต์และลานกิจกรรม
9 | หมวดค่าใช้จ่ายพิเศษ
9.1 | เครื่องจักรลำเลียงวัสดุ (Tower Crane) |  | ชุด
9.2 | ค่าติดตั้ง Tower Crane |  | ชุด
9.3 | ค่าไฟฟ้าชั่วคราว |  | เดือน
9.4 | ค่าเช่าเครื่องจักร |  | เดือน
9.5 | รั้วชั่วคราวกั้นบริเวณก่อสร้าง |  | ม.
9.6 | ผ้าใบกันฝุ่นรอบอาคาร |  | ตร.ม.
รวมหมวดค่าใช้จ่ายพิเศษ

## ครุภัณฑ์
บัญชีแสดงปริมาณและราคา
อาคารปฏิบัติการนวัตกรรมอุตสาหกรรมเกษตร มหาวิทยาลัยเทคโนโลยีราชมงคลอีสาน ตำบลหนองระเวียง อำเภอเมืองนครราชสีมา จังหวัดนครราชสีมา จำนวน 1 งาน
เจ้าของโครงการ : มหาวิทยาลัยเทคโนโรยีราชมงคลอีสาน
สถานที่ : มหาวิทยาลัยเทคโนโลยีราชมงคลอีสาน ตำบลหนองระเวียง อำเภอเมืองนครราชสีมา จังหวัดนครราชสีมา
รายการแสดงราคา : งานก่อสร้างอาคาร
ลำดับที่ | รายการ | จำนวน | หน่วย | ค่าวัสดุ |  | ค่าแรงงาน |  | รวมค่าวัสดุและค่าแรงงาน | หมายเหตุ
|  |  |  | ราคาต่อหน่วย | จำนวนเงิน | ราคาต่อหน่วย | จำนวนเงิน
สรุปปริมาณงานทั้งหมด
1 | หมวดงานครุภัณฑ์โสตน์ทัศนูปกรณ์ |  | งาน
ราคารวม
1 | หมวดงานครุภัณฑ์
1.1 | หมวดครุภัณฑ์ประจำห้องปฏิบัติการเฉพาะทาง
1.1.1 | ห้องปฏิบัติการเฉพาะทาง 1 (เทคโนโลยีอาหาร)
| (F17) โต๊ะสแตนเลส ขนาด 1.20x0.60x0.80 ม. |  | ชุด
| (F15) โต๊ะปฏิบัติการติดผนัง ขนาด 4.90 x 0.75 x 0.80 ม. (ย x ล x ส) |  | ชุด
| (F14) โต๊ะปฏิบัติการติดผนัง พร้อมโต๊ะเครื่องชั่ง ขนาด 2.50 x 0.75 x 0.80 ม. (ย x ล x ส) |  | ตัว
| (F35) เก้าอี้เลคเชอร์ |  | ตัว
| (F34) เก้าอี้ห้องปฎิบัติการ |  | ชุด
| (F16) โต๊ะปฎิบัติการสแตนเลสอ่างน้ำ ขนาด 1.50x0.75x0.80 ม. |  | ชุด
| (F23) ตู้สแตนเลสเก็บอุปกรณ์ ขนาด 1.00x0.60x1.80 ม |  | ชุด
| (F21) ตู้ล็อกเกอร์ 12 ช่อง ขนาด 0.90x0.40x1.80 ม |  | ชุด
| (F30)ชั้นตากสแตนเลส ขนาด 1.00x0.50x1.80 ม. |  | ชุด
1.1.2 | ห้องปฏิบัติการเฉพาะทาง 2 ชั้น 1 นวัตกรรมทางอาหาร
| (F18) โต๊ะสแตนเลส ขนาด 1.50x0.80x0.80 ม. |  | ชุด
| (F16)โต๊ะปฎิบัติการสแตนเลสอ่างน้ำ ขนาด 1.50x0.75x0.80 ม. |  | ชุด
| (F30) ชั้นตากสแตนเลส ขนาด 1.00x0.50x1.80 ม. |  | ตัว
| (F23) ตู้สแตนเลสเก็บอุปกรณ์ ขนาด 1.00x0.60x1.80 ม. |  | ตัว
| (F21) ตู้ล็อกเกอร์ 12 ช่อง ขนาด 0.90x0.40x1.80 ม |  | ชุด
| (F13) โต๊ะปฏิบัติการติดผนัง พร้อมโต๊ะเครื่องชั่ง ขนาด 4.00 x 0.75 x 0.80 ม. (ย x ล x ส) |  | ชุด
| (F34) เก้าอี้ห้องปฎิบัติการ |  | ชุด
| ห้องเย็น |  | ชุด
1.1.3 | ห้องปฏิบัติการเฉพาะทาง 3 เคมีและชีวเคมีทางอาหาร ชั้น 3
| (F01) โต๊ะปฏิบัติการกลาง ขนาด 2.00 x 0.75 x 0.85 ม. (ย x ล x ส) |  | ชุด
| (F02) โต๊ะปฏิบัติการกลาง ขนาด 4.40 x 1.20 x 0.85 ม. (ย x ล x ส) |  | ชุด
| (F07) โต๊ะปฏิบัติการติดผนัง ขนาด 5.50 x 0.75 x 0.80 ม. (ย x ล x ส) |  | ชุด
| (F03) โต๊ะปฏิบัติการติดผนัง ขนาด 9.75 x 0.75 x 0.80 ม. (ย x ล x ส) พร้อมตู้แขวน |  | ชุด
| (F04) โต๊ะปฏิบัติการติดผนัง ขนาด 7.20 x 0.75 x 0.80 ม. (ย x ล x ส) |  | ชุด
| (F05) โต๊ะปฏิบัติการติดผนัง พร้อมโต๊ะเครื่องชั่ง ขนาด 2.40 x 0.75 x 0.80 ม. (ย x ล x ส) |  | ชุด
| (F06) โต๊ะปฏิบัติการติดผนัง ขนาด 2.40 x 0.75 x 0.80 ม. (ย x ล x ส) |  | ชุด
| (F19) โต๊ะอเนกประสงค์ ขนาด 1.20x0.75x0.80 ม. |  | ชุด
| (F20) โต๊ะเครื่องชั่ง ขนาด 0.80x0.60x0.80 ม. |  | ชุด
| (F22) ตู้เก็บอุปกรณ์ ขนาด 1.20x0.60x1.80 ม. |  | ชุด
| (F25) ตู้เก็บสารเคมีระบบดูดไอระเหย ขนาด 1.00x0.55x1.80 ม. |  | ชุด
| (F27) ตู้ดูดควัน ขนาด 1.20x0.85x2.35 ม. |  | ชุด
| (F32) ฝักบัวฉุกเฉินสแตนเลส |  | ชุด
| (F31) รถเข็นสแตนเลส ขนาด 0.75x0.45x1.80 ม. |  | ชุด
| (F34) เก้าอี้ห้องปฎิบัติการ |  | ชุด
| (F33) เก้าอี้ห้องปฎิบัติการ |  | ชุด
| (F29) ชั้นตากสแตนเลส ขนาด 0.80x0.50x1.80 ม. |  | ชุด
| ชุดควบคุมการเคลื่อนที่แบบละเอียดภายใต้กล้องจุลทรรศน์ (Eppendorf) |  | ชุด
| ชุดควบคุมการจับตัวอย่างหรือฉีดสาร ( microinjector) แบบเติมน้ำมัน (Eppendorf) |  | ชุด
| ชุดควบคุมการจับตัวอย่างหรือฉีดสาร (microinjector) แบบเติมน้ำมัน (Eppendorf รุ่น Celltram oil |  | ชุด
| ตู้แช่ตัวอย่าง -80 ํC |  | ชุด
| เครื่องวัดความเข้มข้นน้ำเชื้อโค Photometer Model SDM 1 Ref : 12300/0102 พร้อมอุปกรณ์ |  | ชุด
| เครื่องวัดความเข้มข้นน้ำเชื้อแพะ Photometer Model SDM 1 Ref : 12300/0104 พร้อมอุปกรณ์ |  | ชุด
| กล่องแช่แข็งหลอดน้ำเชื้อ Freezing unit for 90 straws 0.5 ml and 0.25 ml - Ref:15043/0736 พร้อมอุปกรณ์ |  | ชุด
| เครื่องวิเคราะห์คุณภาพน้ำเชื้อ Minitube CASA System แบบ AndroVision Ref:12500/0010 |  | ชุด
| ชุดรีดน้ำเชื้อแพะ (AV+Liner+Cone+Tube) |  | ชุด
| ชุดรีดน้ำเชื้อโค (AV+Liner+Cone+Tube) |  | ชุด
| ชุดช่วยเจาะผนังเซลล์ |  | ชุด
1.1.4 | ห้องปฏิบัติการเฉพาะทาง 4 ห้องจุลชีวทางอาหาร ชั้น 3
| (F01) โต๊ะปฏิบัติการกลาง ขนาด 2.00 x 0.75 x 0.85 ม. (ย x ล x ส) |  | ชุด
| (F02) โต๊ะปฏิบัติการกลาง ขนาด 4.40 x 1.20 x 0.85 ม. (ย x ล x ส) |  | ชุด
| (F09) โต๊ะปฏิบัติการติดผนัง ขนาด 4.70 x 0.75 x 0.80 ม. (ย x ล x ส) |  | ชุด
| (F08) โต๊ะปฏิบัติการติดผนัง ขนาด 2.40 x 0.75 x 0.80 ม. (ย x ล x ส) |  | ชุด
| (F10) โต๊ะปฏิบัติการติดผนัง พร้อมโต๊ะเครื่องชั่ง ขนาด 4.70 x 0.60 x 0.80 ม. (ย x ล x ส) |  | ชุด
| (F11,F28) โต๊ะปฏิบัติการติดผนัง พร้อมชุดดูดอากาศ ขนาด 3.00 x 0.60 x 0.80 ม. (ย x ล x ส) |  | ชุด
| (F12) โต๊ะปฏิบัติการติดผนัง ขนาด 1.20 x 0.60 x 0.80 ม. (ย x ล x ส) |  | ชุด
| (F24) ตู้เก็บกล้องจุลทรรศน์ ขนาด 0.60x0.60x1.60 ม. |  | ชุด
1.2 | (F31) รถเข็นสแตนเลส ขนาด 0.75x0.45x1.80 ม. |  | ชุด
1.2.1 | (F32) ฝักบัวฉุกเฉินสแตนเลส |  | ชุด
| (F34) เก้าอี้ห้องปฎิบัติการ |  | ชุด
| (F33) เก้าอี้ห้องปฎิบัติการ |  | ชุด
| (F22) ตู้เก็บอุปกรณ์ ขนาด 1.20x0.60x1.80 ม. |  | ชุด
1.2.2 | (F29) ชั้นตากสแตนเลส ขนาด 0.80x0.50x1.80 ม. |  | ชุด
| (F26) ตู้ปลอดเชื้อ (Biological Safety Cabinets class II) 4 ฟุต |  | ชุด
| ชุดเครื่องวัดวิเคราะห์ก๊าซแบบหลายพารามิเตอร์ (Multi-Component Gas Analyzer) |  | ชุด
| ชุดเครื่องวัดเคราะห์ก๊าซแบบพกพาสำหรับงานสัตว์ (MULTI-GAS ANALYZER) |  | ชุด
| ชุดเครื่องวัดเคราะห์ก๊าซแบบพกพาสำหรับงานพืช (MULTI-GAS ANALYZER) |  | ชุด
รวมครุภัณฑ์ห้องปฏิบัติการเฉพาะทาง
หมวดงานครุภัณฑ์เฟอร์นิเจอร์สำนักงานและห้องเรียน
1.2.3 | ห้องเรียน ACTIVE LEARNING CLASSROOM ชั้น 1 จำนวน 2 ห้อง
| 1(F-36) เก้าอี้เลคเชอร์แบบมีล้อสำหรับเคลื่อนที่ |  | ชุด
| 1(F-38)โต๊ะสำหรับสอนขนาด 1500x600x750 |  | ชุด
| 1(F-37)เก้าอี้สำนักงาน |  | ชุด
1.2.4 | INDOOR CO-WORKING SPACE ชั้น 1
| (F-63) โต๊ะทำงาน ขนาด 1800x100x750 (กxลxส) |  | ชุด
| (F-64) เก้าอี้ทำงาน |  | ชุด
| (F-65) โต๊ะบาร์ ขนาด 1400x600x1000 (กxลxส) |  | ชุด
| (F-66) เก้าอี้บาร์ |  | ชุด
| (F-67) โต๊ะกลม ขนาด dia 800x450 (diaxส) |  | ชุด
| (F-68) เก้าอี้สตูเตี้ย |  | ชุด
โถงชั้น 1 CO-WORKING ชั้น 1
| (F-39) โต๊ะกลางทรงกลม ขนาด dia800x700 (diaxส) |  | ชุด
| (F-40) เก้าอี้สำหรับโต๊ะกลาง |  | ชุด
| (F-41) โต๊ะพร้อมที่นั่งเอนกประสงค์ |  | ชุด
ครุภัณฑ์สำนักงาน ชั้น 1
| (F-44) โต๊ะทำงานผู้บริหาร ขนาด 0.90x1.80x0.75 เมตร (สำหรับหัวหน้าฝ่าย) |  | ตัว
| (F-43) เก้าอี้ผู้บริหาร พนักพิงสูง (สำหรับหัวหน้าฝ่าย) |  | ตัว
| (F-42.1) เก้าอี้หน้าโต๊ะ |  | ตัว
| (F-44.1) โต๊ะทำงานผู้บริหาร ขนาด 0.60x1.80x0.75 เมตร (สำหรับรองแผนก) |  | ตัว
| (F-43.1) เก้าอี้ผู้บริหาร พนักพิงสูง (สำหรับรองแผนก) |  | ตัว
| (F-48) ตู้เก็บเอกสาร |  | ตัว
| (F-47) โต๊ะทำงาน ขนาด 0.60x1.50 เมตร |  | ตัว
| (F-46) ตู้เก็บเอกสารสำหรับโต๊ะทำงาน |  | ตัว
1.2.5 | (F-42) เก้าอี้สำนักงาน+ห้องประชุม |  | ตัว
| (F-45) ชุด partition พาร์ทิชั่นแบบครึ่งกระจก 120*5*120 ซม. |  | ชุด
| เสาแบบ 2 ทาง |  | ชุด
| ฐานที่พื้น |  | ชุด
1.2.6 | (F-49) โซฟาสำหรับสองที่นั่ง |  | ตัว
| (F-51) โซฟาสำหรับสามที่นั่ง |  | ตัว
| (F-52) โซฟาหนึ่งที่นั่ง |  | ตัว
| (F-53) โต๊ะกลางสำหรับโซฟา ขนาด 0.90x0.60 เมตร |  | ตัว
1.2.7 | (F-65) โต๊ะบาร์ ขนาด 1400x600x1000 (กxลxส) |  | ชุด
| (F-66) เก้าอี้บาร์ |  | ชุด
| (F-47) โต๊ะประชุมขนาด 3.20x 1.20 เมตร |  | ตัว
ห้องแบบบรรยาย 1-4 ขนาด 64 ที่นั่ง จำนวน 4 ห้อง ชั้น 2
| (F-38)โต๊ะสำหรับสอนขนาด 1500x600x750 |  | ชุด
| (F-37) เก้าอี้สำนักงาน |  | ชุด
1.2.8 | 1(F-36) เก้าอี้เลคเชอร์แบบมีล้อสำหรับเคลื่อนที่ |  | ชุด
ห้องแบบบรรยาย 5 ขนาด 120 ที่นั่ง จำนวน 1 ห้อง ชั้น 2
| (F-38)โต๊ะสำหรับสอนขนาด 1500x600x750 |  | ชุด
1.2.9 | (F-37) เก้าอี้สำนักงาน |  | ชุด
| 1(F-36) เก้าอี้เลคเชอร์แบบมีล้อสำหรับเคลื่อนที่ |  | ตัว
ห้องประชุมคณะ ชั้น 2
| (F-57.1) เก้าอี้สำหรับประธาน |  | ตัว
| (F-57) เก้าอี้สำหรับผู้เข้าร่วมประชุม |  | ตัว
| (F-59) โต๊ะประชุม 150X60X75 ซม. พร้อม ปลั๊กไฟฟ้า |  | ตัว
| (F-58) โต๊ะประชุม 80X60X75 ซม. พร้อม ปลั๊กไฟฟ้า |  | ตัว
| (F-58.1) โต๊ะตัวต่อเข้ามุม 65X65X75 ซม. |  | ตัว
ห้องกิจกรรมนักศึกษาชั้น 3
| (F-61) โต๊ะทำงานมีล้อเลื่อน 2 ที่นั่งพับได้ ขนาด 1.50x0.60 เมตร |  | ตัว
| (F-37) เก้าอี้ พนักพิงล้อเลื่อน |  | ตัว
1.3 | ห้องสำนักงานสาขาวิทยาศาสตร์และเทคโนโลยีการอาหาร ชั้น 3
1.3.1 | (F-47) โต๊ะทำงาน ขนาด 0.60x1.50 เมตร |  | ตัว
| (F-46) ตู้เก็บเอกสารสำหรับโต๊ะทำงาน |  | ตัว
| (F-42) เก้าอี้สำนักงาน |  | ตัว
| (F-48) ตู้เก็บเอกสาร |  | ตัว
| (F-45) ชุด partition พาร์ทิชั่นแบบครึ่งกระจก 120*5*120 ซม. |  | ชุด
| เสาแบบ 2 ทาง |  | ชุด
| ฐานที่พื้น |  | ชุด
| (F-71) ตู้ลิ้นชักเก็บเอกสาร 0.90x0.40x0.81 |  | ชุด
| (F-72) โต๊ะกลางวางเอกสาร 1.80x0.90x0.75 ซม. |  | ชุด
หมวดงานครุภัณฑ์เฟอร์นิเจอร์สำนักงานและห้องเรียน
หมวดงานครุภัณฑ์โสตน์ทัศนูปกรณ์
| ห้องปฏิบัติการเฉพาะทาง จำนวน 4 ห้อง |  | ห้อง
| จอแสดงผลภาพขนาดไม่น้อยกว่า 86 นิ้ว ชนิดติดตั้งผนัง |  | ชุด
| อุปกรณ์ขยายสัญญาณ USB ระยะไกล |  | ชุด
| กล้อง Pan / Till /Zoom สำหรับการเรียบการสอนทางไกล |  | ชุด
| อุปกรณ์ผสมสัญญาณเสียงขนาดไม่น้อยกว่า 6 ขาเข้า |  | เครื่อง
| เครื่องขยายสัญญาณเสียงแบบครบวงจรขนาดไม่น้อยกว่า 120 วัตต์ |  | เครื่อง
| ลำโพงสองทางขนาดไม่น้อยกว่า 6 นิ้ว |  | ตู้
| ไมโครโฟนมือถือแบบไร้สาย แบบ UHF |  | ชุด
| ไมโครโฟนมือถือแบบมีสาย พร้อมขาตั้งโต๊ะ |  | ชุด
| อุปกรณ์ประกอบการติดตั้ง เดินสายและทดสอบระบบ |  | ระบบ
ห้องเรียน ACTIVE LEARNING CLASSROOM ชั้น 1 จำนวน 1 ห้อง
| จอแสดงผลภาพขนาดไม่น้อยกว่า 86 นิ้ว ชนิดติดตั้งผนัง |  | ชุด
| จอแสดงผลภาพขนาดไม่น้อยกว่า 55 นิ้ว พร้อมขาตั้งล้อเลื่อน |  | ชุด
| อุปกรณ์สลับสัญญาณ HDMI ขนาดไม่น้อยกว่า เข้า 8 ออก 8 |  | เครื่อง
| อุปกรณ์รับ ส่งสัญญาณ HDMI ระยะไกล |  | ชุด
| อุปกรณ์ขยายสัญญาณ USB ระยะไกล |  | ชุด
| กล้อง Pan / Till /Zoom สำหรับการเรียบการสอนทางไกล |  | ชุด
| อุปกรณ์ปรับแต่งสัญญาณเสียง พร้อมระบบควบคุมแบบรวมศูนย์ |  | ชุด
| อุปกรณ์แปลงสัญญาณ RS232 สำหรับระบบควบคุมแบบรวมศูนย์ |  | ชุด
| จอควบคุมแบบสัมผัส ขนาดไม่น้อยกว่า 10 นิ้ว |  | ชุด
| เครื่องขยายสัญญาณเสียงแบบครบวงจรขนาดไม่น้อยกว่า 120 วัตต์ |  | เครื่อง
| ลำโพงสองทางขนาดไม่น้อยกว่า 4 นิ้ว |  | ตู้
| ไมโครโฟนมือถือแบบไร้สาย แบบ dual handheld |  | ชุด
| ไมโครโฟนมือถือแบบมีสาย พร้อมขาตั้งโต๊ะ |  | ชุด
| เครื่องคอมพิวเตอร์ All In One สำหรับงานประมวลผล |  | เครื่อง
| อุปกรณ์ควบคุมการจ่ายกระแสไฟฟ้าขนาดไม่น้อยกว่า 8 ช่อง |  | เครื่อง
| ตู้สื่อสารสำหรับจัดเก็บอุปกรณ์ขนาดไม่น้อยกว่า 15U พร้อมอุปกรณ์ประกอบ |  | ชุด
| อุปกรณ์ประกอบการติดตั้ง เดินสายและทดสอบระบบ |  | ระบบ
โถงชั้น 1 CO-WORKING ชั้น 1
| จอแสดงผลภาพขนาดไม่น้อยกว่า 86 นิ้ว ชนิดติดตั้งผนัง |  | ชุด
| จอแอลอีดีสมาร์ททีวีขนาดไม่น้อยกว่า 65 นิ้ว พร้อมขาแขวนผนัง |  | ชุด
| อุปกรณ์ควบคุมการแสดงข้อมูลข่าวสารดิจิตอล |  | เครื่อง
ห้องประชุมสำนักงานคณบดี ชั้น 1
| จอแสดงผลภาพขนาดไม่น้อยกว่า 86 นิ้ว ชนิดติดตั้งผนัง |  | ชุด
| ชุดอุปกรณ์กล้อง ลำโพง ไมโครโฟน สำหรับการประชุมทางไกลผ่านซอฟต์แวร์ |  | เครื่อง
| ไมโครโฟนเสริมสำหรับชุดอุปกรณ์ประชุมทางไกลผ่านซอฟต์แวร์ |  | ชุด
| เครื่องคอมพิวเตอร์โน้ตบุ๊ก สำหรับงานประมวลผล |  | เครื่อง
| อุปกรณ์ประกอบการติดตั้ง เดินสายและทดสอบระบบ |  | เครื่อง
ห้องเรียนแบบบรรยาย 1-4 ขนาด 64 ที่นั่ง จำนวน 4 ห้อง ชั้น 2
| จอแสดงผลภาพขนาดไม่น้อยกว่า 86 นิ้ว ชนิดติดตั้งผนัง |  | ชุด
| จอแสดงผลภาพขนาดไม่น้อยกว่า 55 นิ้ว พร้อมขาตั้งล้อเลื่อน |  | ชุด
| อุปกรณ์สลับสัญญาณ HDMI ขนาดไม่น้อยกว่า เข้า 4 ออก 1 |  | เครื่อง
| อุปกรณ์กระจายสัญญาณ HDMI ขนาดไม่น้อยกว่า เข้า 1 ออก 4 |  | เครื่อง
| อุปกรณ์รับ ส่งสัญญาณ HDMI ระยะไกล |  | ชุด
| อุปกรณ์ขยายสัญญาณ USB ระยะไกล |  | ชุด
| กล้อง Pan / Till /Zoom สำหรับการเรียบการสอนทางไกล |  | ชุด
| อุปกรณ์ผสมสัญญาณเสียงขนาดไม่น้อยกว่า 6 ขาเข้า |  | เครื่อง
| เครื่องขยายสัญญาณเสียงแบบครบวงจรขนาดไม่น้อยกว่า 120 วัตต์ |  | เครื่อง
| ลำโพงสองทางขนาดไม่น้อยกว่า 4 นิ้ว |  | ตู้
| ไมโครโฟนมือถือแบบไร้สาย แบบ UHF |  | ชุด
| ไมโครโฟนมือถือแบบมีสาย พร้อมขาตั้งโต๊ะ |  | ชุด
| เครื่องคอมพิวเตอร์ All In One สำหรับงานประมวลผล |  | เครื่อง
| ตู้สื่อสารสำหรับจัดเก็บอุปกรณ์ขนาดไม่น้อยกว่า 15U พร้อมอุปกรณ์ประกอบ |  | ชุด
| อุปกรณ์ประกอบการติดตั้ง เดินสายและทดสอบระบบ |  | ระบบ
ห้องประชุมคณะฯ ชั้น 2
| ระบบจอแสดงผลแบบ LED Wall ความละเอียด P2 หรือดีกว่า ขนาดไม่น้อยกว่า กว้าง 4.4 สูง 2.4 เมตร พร้อมอุปกรณ์ควบคุมและ อุปกรณ์ประกอบการติดตั้ง |  | ระบบ
| จอแอลอีดีสมาร์ททีวีขนาดไม่น้อยกว่า 65 นิ้ว พร้อมขาแขวนผนัง |  | ชุด
| อุปกรณ์สลับสัญญาณ HDMI ขนาดไม่น้อยกว่า เข้า 8 ออก 8 |  | เครื่อง
| อุปกรณ์สลับสัญญาณ HDMI ขนาดไม่น้อยกว่า เข้า 4 ออก 1 แบบ Seamless |  | เครื่อง
| เครื่องคอมพิวเตอร์ All In One สำหรับงานประมวลผล |  | เครื่อง
| อุปกรณ์รับ ส่งสัญญาณ HDMI ระยะไกล |  | ชุด
| อุปกรณ์รับ ส่งสัญญาณ HDMI ระยะไกล แบบติดผนัง |  | ชุด
| อุปกรณ์ขยายสัญญาณ USB ระยะไกล |  | ชุด
| กล้อง Pan / Till /Zoom สำหรับการเรียบการสอนทางไกล |  | ชุด
| อุปกรณ์นำเสนอผลงานแบบไร้สาย |  | เครื่อง
| อุปกรณ์เชื่อมต่อสัญญาณภาพและเสียง สำหรับการประชุมทางไกลผ่านซอฟต์แวร์ |  | ชุด
| เครื่องบันทึกและถ่ายทอดสด ความจุไม่น้อยกว่า 30 GB |  | เครื่อง
| อุปกรณ์ปรับแต่งสัญญาณเสียง พร้อมระบบควบคุมแบบรวมศูนย์ |  | ชุด
| อุปกรณ์แปลงสัญญาณ RS232 สำหรับระบบควบคุมแบบรวมศูนย์ |  | ชุด
| จอควบคุมแบบสัมผัส ขนาดไม่น้อยกว่า 10 นิ้ว |  | ชุด
| อุปกรณ์ควบคุมและจ่ายกระแสไฟฟ้าไมโครโฟนชุดประชุมแบบดิจิทัล |  | เครื่อง
| ไมโครโฟนชุดประชุมแบบดิจิทัลสำหรับประธาน |  | ชุด
| ไมโครโฟนชุดประชุมแบบดิจิทัลสำหรับผู้เข้าร่วม |  | ชุด
| ลำโพงหลักสำหรับการนำเสนอสื่อมัลติมีเดีย |  | ชุด
| ลำโพงติดเพดาน ขนาด 4 นิ้ว |  | ชุด
| เครื่อขยายสัญญาณเสียงขนาดไม่น้อยกว่า 4 ช่อง กำลังขับไม่น้อยกว่า 60 วัตต์ |  | ชุด
| ไมโครโฟนมือถือแบบไร้สาย แบบ dual handheld |  | ชุด
| อุปกรณ์ควบคุมการจ่ายกระแสไฟฟ้าขนาดไม่น้อยกว่า 8 ช่อง |  | เครื่อง
| เครื่องสํารองไฟฟ้า ขนาด 3 kVA |  | เครื่อง
| ตู้สื่อสารสำหรับจัดเก็บอุปกรณ์ขนาดไม่น้อยกว่า 27U พร้อมอุปกรณ์ประกอบ |  | ชุด
| อุปกรณ์ประกอบการติดตั้ง เดินสายและทดสอบระบบ |  | ระบบ
ห้องกิจกรรมนักศึกษาชั้น 3
| จอแสดงผลภาพขนาดไม่น้อยกว่า 86 นิ้ว ชนิดติดตั้งผนัง |  | ชุด
| อุปกรณ์ขยายสัญญาณ USB ระยะไกล |  | ชุด
| กล้อง Pan / Till /Zoom สำหรับการเรียบการสอนทางไกล |  | ชุด
| อุปกรณ์ผสมสัญญาณเสียงขนาดไม่น้อยกว่า 6 ขาเข้า |  | เครื่อง
| เครื่องขยายสัญญาณเสียงแบบครบวงจรขนาดไม่น้อยกว่า 120 วัตต์ |  | เครื่อง
| ลำโพงสองทางขนาดไม่น้อยกว่า 4 นิ้ว |  | ตู้
| ไมโครโฟนมือถือแบบไร้สาย แบบ UHF |  | ชุด
| ไมโครโฟนมือถือแบบมีสาย พร้อมขาตั้งโต๊ะ |  | ชุด
| ตู้สื่อสารสำหรับจัดเก็บอุปกรณ์ขนาดไม่น้อยกว่า 15U พร้อมอุปกรณ์ประกอบ |  | ชุด
| อุปกรณ์ประกอบการติดตั้ง เดินสายและทดสอบระบบ |  | ระบบ
ห้องสำนักงานสาขาวิทยาศาสตร์และเทคโนโลยีการอาหาร ชั้น 3
| จอแอลอีดีสมาร์ททีวีขนาดไม่น้อยกว่า 65 นิ้ว พร้อมขาตั้งแบบล้อเลื่อน |  | ชุด
ระบบควบคุมพลังงานอาคารอัจฉริยะด้านภาพและเสียง
| ระบบควบคุมวงจรไฟฟ้าส่องสว่างอัตโนมัติประจำห้องสำนักงาน |  | ระบบ
| ชุดอุปกรณ์คัดกรองบุคคลและควบคุมการเข้าออกพื้นที่พร้อมล็อคประตูชนิดแม่เหล็ก |  | ชุด
รวมงานครุภัณฑ์ระบบโสตทัศนูปกรณ์
1.5 | ครุภัณฑ์ระบบโครงสร้างพื้นฐานเทคโนโลยีสารสนเทศ
1.5.1 | อุปกรณ์ควบคุมการใช้งานเครือข่ายพร้อมแหล่งจ่ายกระแสไฟฟ้าแบบ 24G |  | ชุด
1.5.2 | อุปกรณ์ควบคุมการใช้งานเครือข่ายพร้อมแหล่งจ่ายกระแสไฟฟ้าแบบ 48G |  | ชุด
1.5.3 | อุปกรณ์กระจายสัญญาณไร้สาย (Access Point) แบบที่ 2 |  | ชุด
1.5.4 | อุปกรณ์สำรองกระแสไฟฟ้าขนาดไม่น้อยกว่า 3KVA สำหรับห้องประชุม |  | ชุด
1.5.5 | ระบบสายสัญญาณใยแก้วนำแสง ระหว่างอาคารหลักและอาคารนวัตกรรมการเกษตร |  | ชุด
1.5.6 | อุปกรณ์บริหารจัดการการใช้พลังงานและสภาพแวดล้อมอาคารเขียวอัจฉริยะ |  | ระบบ
1.5.7 | อุปกรณ์ตรวจวัดการใช้พลังงานไฟฟ้าประจำตู้ควบคุมระบบไฟฟ้า |  | ระบบ
1.5.8 | อุปกรณ์ส่งผ่านข้อมูลการตรวจวัดเข้าสู่ระบบเครือข่าย (Gateway) |  | ชุด
1.5.9 | อุปกรณ์ต่อเชื่อมเครื่องตรวจวัดไร้สายชนิด LoRaWAN เข้าสู่ระบบเครือข่าย |  | ชุด
รวมครุภัณฑ์ระบบครุภัณฑ์ระบบโครงสร้างพื้นฐานเทคโนโลยีสารสนเทศ
งานครุภัณฑ์ลิฟท์
1.6.2 | ลิฟท์โดยสาร ขนาด 1,000 Kg |  | ชุด
รวมราคางานครุภัณฑ์ลิฟท์
ครุภัณฑ์ปรับอากาศและระบายอากาศ
เครื่องปรับอากาศชนิดติดผนัง (Wall Mounted Type)
| - เครื่องปรับอากาศขนาด 18,000 Btu (พร้อมติดตั้ง) |  | pcs.
เครื่องปรับอากาศชนิดแขวนใต้ฝ้าเพดาน (Ceiling Suspended Type)
| - เครื่องปรับอากาศขนาด 24,000 Btu (พร้อมติดตั้ง) |  | pcs.
| - เครื่องปรับอากาศขนาด 30000 Btu (พร้อมติดตั้ง) |  | pcs.
เครื่องปรับอากาศชนิดฝังฝ้าสี่ทิศทาง (Ceiling Mount Cassette 4-Way Type)
| - เครื่องปรับอากาศขนาด 42000 Btu (พร้อมติดตั้ง) |  | pcs.
พัดลมระบายอากาศ
| - พัดลมระบายอากาศแบบฝังฝ้าต่อท่อลม ขนาด 70 CFM. |  | pcs.
| - พัดลมระบายอากาศแบบฝังฝ้าต่อท่อลม ขนาด 120 CFM. |  | pcs.
| - พัดลมระบายอากาศแบบเจาะผนัง ขนาด 70 CFM. |  | pcs.
| - พัดลมระบายอากาศแบบเจาะผนัง ขนาด 120 CFM. |  | pcs.
| - พัดลมระบายอากาศแบบเจาะผนัง ขนาด 200 CFM. |  | pcs.
| - พัดลมโคจรติดผนัง ขนาด 16 นิ้ว |  | pcs.
รวมงานครุภัณฑ์ปรับอากาศและระบายอากาศ
รวมหมวดงานครุภัณฑ์

## Structure (hidden)
Home 3 Story
THANAPAT 360 PROJECT
Item | DESCRIPTION |  |  |  |  | Quantity |  | Round Bars (SR.24) |  |  | Deform Bars (SD.40) |  |  |  | Total | Bending | Concrete |  | Form |  | Nails | Sand | Earth |  | เสาเข็ม | HC Slap | Wire Mesh
[6 empty] | amount | unit | [7 empty] | Weigth | Wire | Lean | Structure | Work |  |  |  | Excavation | Filling | คอร. | 500 Kg./Sq.m.
| อาคารส่วนกลาง | [6 empty] | RB.6 | RB.9 | RB.19 | DB.12 | DB.16 | DB.20 | DB.25 |  |  | 1.3.5 | Cube Strength | [6 empty] | 0.40 x 0.40 m.
[8 empty] | 6 mm. | 9 mm. | 19 mm. | 12 mm. | 16 mm. | 20 mm. | 25 mm. |  |  |  | 240 KSC.
|  |  | wide | long | high |  |  | 0.222 | 0.499 | 2.226 | 0.888 | 1.578 | 2.466 | 3.853
|  |  | (m.) | (m.) | (m.) |  |  | (Kg.) | (Kg.) | (Kg.) | (Kg.) | (Kg.) | (Kg.) | (Kg.) | (Kg.) | (Nos) | (Cu.m.) | (Cu.m.) | (Sq.m.) | (ft2.) | (Kg.) | (Cu.m.) | (Cu.m.) | (Cu.m.) | (Nos) | (Sq.m.) | (Sq.m.)
งานฐานรากเสาเข็ม
| Footing (F.1) |  | 1.3 | 1.3 | 1.5 | 8 | Nos. |  |  |  | 562.6368 |  |  | 428.662 | 991.2988 | 29.739 | 1.352 | 20.28 | 62.4 | 20.1502 | 15.6 | 1.352 | 20.28 | 0 | 8 | 0 | 0
| Footing (F.3) |  | 2.4 | 2.4 | 1.1 | 8 | Nos. | [6 empty] | 794.976 | 794.976 | 23.8493 | 4.608 | 50.688 | 84.48 | 27.2803 | 21.12 | 4.608 | 50.688 |  | 24 | 0 | 0
| Footing (F.4) |  | 2.8 | 2.8 | 1.6 | 8 | Nos. | [6 empty] | 947.072 | 947.072 | 28.4122 | 6.272 | 100.352 | 143.36 | 46.2938 | 35.84 | 6.272 | 100.352 |  | 32 | 0 | 0
| Footing (F.5) |  | 3.1 | 3.1 | 1.7 | 3 | Nos. | [6 empty] | 459.079 | 459.079 | 13.7724 | 2.883 | 49.011 | 63.24 | 20.4215 | 15.81 | 2.883 | 49.011 |  | 15 | 0 | 0
| Footing (F.6) |  | 3.3 | 3.3 | 1 | 3 | Nos. | [6 empty] | 468.897 | 468.897 | 14.0669 | 3.267 | 32.67 | 39.6 | 12.7876 | 9.9 | 3.267 | 32.67 |  | 18 | 0 | 0
หมวดงานโครงสร้างเสา ชั้น ตอม่อ
| C1 |  | 0.2 | 0.2 | 1 | 11 | Nos. | 9.768 | [5 empty] | 169.532 | 179.3 | 5.379 |  | 0.44 | 8.8 | 2.8417 | 2.9104 |  | 0 | 0 | 0 | 0 | 0
| C3 |  | 0.4 | 0.6 | 1 | 9 | Nos. | 55.1172 | [5 empty] | 416.124 | 471.2412 | 14.1372 |  | 2.16 | 18 | 5.8126 | 5.9531 |  | 0 | 0 | 0 | 0 | 0
| C3A |  | 0.4 | 0.6 | 1 | 3 | Nos. | 18.3724 | [5 empty] | 138.708 | 157.0804 | 4.7124 |  | 0.72 | 6 | 1.9375 | 1.9844 |  | 0 | 0 | 0 | 0 | 0
| C4 |  | 0.4 | 0.6 | 1 | 24 | Nos. | 146.9793 | [5 empty] | 1294.608 | 1441.5873 | 43.2476 |  | 5.76 | 48 | 15.5002 | 15.875 |  | 0 | 0 | 0 | 0 | 0
| C4A |  | 0.4 | 0.6 | 1 | 12 | Nos. | 73.4897 | [5 empty] | 554.832 | 628.3217 | 18.8496 |  | 2.88 | 24 | 7.7501 | 7.9375 |  | 0 | 0 | 0 | 0 | 0
| C5 |  | 0.4 | 0.6 | 1 | 34 | Nos. | 208.2207 | [5 empty] | 1834.028 | 2042.2487 | 61.2675 |  | 8.16 | 68 | 21.9586 | 22.4896 |  | 0 | 0 | 0 | 0 | 0
| C6 |  | 0.4 | 0.6 | 1 | 3 | Nos. | 18.3724 | [5 empty] | 161.826 | 180.1984 | 5.406 |  | 0.72 | 6 | 1.9375 | 1.9844 |  | 0 | 0 | 0 | 0 | 0
หมวดงานโครงสร้างคาน,เสาชั้น 1
| B.1 |  | 0.15 | 0.4 |  | 24.72 | m. | 34.495 |  |  | 87.8054 |  |  |  | 122.3004 | 3.669 |  | 1.4832 | 23.484 | 7.5835 | 7.7669 |  | 0 | 0 | 0 | 0 | 0
| B.2 |  | 0.2 | 0.4 |  | 13.81 | m. | 24.5266 |  |  | 49.0531 |  |  | 141.8931 | 215.4728 | 6.4642 |  | 1.1048 | 13.81 | 4.4595 | 4.5674 |  | 0 | 0 | 0 | 0 | 0
| B.3 |  | 0.3 | 0.5 |  | 104.04 | m. |  | 415.3277 |  | 369.5501 |  |  | 678.3061 | 1463.1839 | 43.8955 |  | 15.606 | 135.252 | 43.6756 | 44.7319 |  | 0 | 0 | 0 | 0 | 0
| B.4 |  | 0.2 | 0.7 |  | 8.2 | m. |  | 24.5508 |  | 29.1264 |  |  | 53.4613 | 107.1385 | 3.2142 |  | 1.148 | 13.12 | 4.2367 | 4.3392 |  | 0 | 0 | 0 | 0 | 0
| B.5 |  | 0.2 | 0.5 |  | 117.53 | m. |  | 273.6882 |  | 748.431 | 92.7312 |  |  | 1114.8504 | 33.4455 |  | 11.753 | 141.036 | 45.5433 | 46.6448 |  | 0 | 0 | 0 | 0 | 0
| B.6 |  | 0.2 | 0.4 |  | 20.56 | m. | 36.5146 |  |  | 141.631 | 16.2218 |  |  | 194.3674 | 5.831 |  | 1.6448 | 20.56 | 6.6392 | 6.7998 |  | 0 | 0 | 0 | 0 | 0
| B.6A |  | 0.2 | 0.7 |  | 2.9 | m. |  | 8.6826 |  | 19.9771 | 2.2881 |  |  | 30.9478 | 0.92843 |  | 0.406 | 4.64 | 1.4983 | 1.5346 |  | 0 | 0 | 0 | 0 | 0
| B.7 |  | 0.3 | 0.5 |  | 45.39 | m. |  | 322.1278 |  |  |  |  | 312.7258 | 634.8535 | 19.0456 |  | 6.8085 | 59.007 | 19.0545 | 19.5154 |  | 0 | 0 | 0 | 0 | 0
| B.8 |  | 0.3 | 0.7 |  | 128.34 | m. |  | 853.8888 |  |  |  |  | 589.487 | 1443.3758 | 43.3013 |  | 26.9514 | 218.178 | 70.454 | 72.158 |  | 0 | 0 | 0 | 0 | 0
| B.9 |  | 0.3 | 0.8 |  | 211.77 | m. |  | 2066.4987 |  |  |  |  | 4428.5342 | 6495.033 | 194.851 |  | 50.8248 | 402.363 | 129.9311 | 133.0735 |  | 0 | 0 | 0 | 0 | 0
| B.12 |  | 0.2 | 0.6 |  | 34.23 | m. |  | 109.3169 |  | 121.585 |  |  | 368.8168 | 599.7187 | 17.9916 |  | 4.1076 | 47.922 | 15.475 | 15.8492 |  | 0 | 0 | 0 | 0 | 0
| B.13 |  | 0.2 | 0.6 |  | 7.37 | m. |  | 23.5368 |  | 46.9322 |  |  | 75.7243 | 146.1933 | 4.3858 |  | 0.8844 | 10.318 | 3.3319 | 3.4125 |  | 0 | 0 | 0 | 0 | 0
| B.14 |  | 0.3 | 0.7 |  | 10.43 | m. |  | 41.6366 |  |  |  |  | 281.3075 | 322.9441 | 9.6883 |  | 2.1903 | 17.731 | 5.7257 | 5.8642 |  | 0 | 0 | 0 | 0 | 0
| B.15 |  | 0.3 | 0.7 |  | 205.04 | m. |  | 1364.1995 |  |  |  |  | 3029.3977 | 4393.5971 | 131.8079 |  | 43.0584 | 348.568 | 112.5596 | 115.2819 |  | 0 | 0 | 0 | 0 | 0
| B.18 |  | 0.3 | 0.6 |  | 9.6 | m. |  | 34.4909 |  |  |  |  | 295.9104 | 330.4013 | 9.912 |  | 1.728 | 14.4 | 4.65 | 4.7625 |  | 0 | 0 | 0 | 0 | 0
| 1,C3 |  | 0.4 | 0.6 | 4 | 9 | m. | 220.469 | [5 empty] | 1664.496 | 1884.965 | 56.5489 |  | 8.64 | 18 | 5.8126 | 5.9531 |  | 0 | 0 | 0 | 0 | 0
| 1,C4 |  | 0.4 | 0.6 | 4 | 24 | m. | 587.9172 | [5 empty] | 5178.432 | 5766.3492 | 172.9905 |  | 23.04 | 48 | 15.5002 | 15.875 |  | 0 | 0 | 0 | 0 | 0
| 1,C4A |  | 0.4 | 0.6 | 4 | 12 | m. | 293.9586 | [5 empty] | 2219.328 | 2513.2866 | 75.3986 |  | 11.52 | 24 | 7.7501 | 7.9375 |  | 0 | 0 | 0 | 0 | 0
| 1,C5 |  | 0.4 | 0.6 | 4 | 34 | m. | 832.8828 | [5 empty] | 7336.112 | 8168.9948 | 245.0698 |  | 32.64 | 68 | 21.9586 | 22.4896 |  | 0 | 0 | 0 | 0 | 0
| 1,C6 |  | 0.4 | 0.6 | 4 | 3 | m. | 73.4897 | [5 empty] | 647.304 | 720.7937 | 21.6238 |  | 2.88 | 6 | 1.9375 | 1.9844 |  | 0 | 0 | 0 | 0 | 0
หมวดงานโครงสร้างคาน,เสาและพื้นชั้น 2
| 2,B2 |  | 0.2 | 0.4 |  | 7.12 | m. | 12.6451 |  |  | 25.2902 |  |  | 73.1556 | 111.091 | 3.3327 |  | 0.5696 | 7.12 | 2.2992 | 2.3548 | 0.1424 | 0 | 0 | 0 | 0 | 0
| 2,B19 |  | 0.3 | 0.4 |  | 69.88 | m. |  | 325.4545 |  | 248.2138 |  |  | 320.9705 | 894.6387 | 26.8392 |  | 8.3856 | 76.868 | 24.8222 | 25.4226 | 2.0964 | 0 | 0 | 0 | 0 | 0
| 2,B20 |  | 0.3 | 0.6 |  | 185.9 | m. |  | 834.8769 |  |  |  |  | 3031.8431 | 3866.72 | 116.0016 |  | 33.462 | 278.85 | 90.0462 | 92.2241 | 5.577 | 0 | 0 | 0 | 0 | 0
| 2,B20A |  | 0.2 | 0.6 |  | 110.72 | m. |  | 441.9942 |  |  |  |  | 2701.8263 | 3143.8206 | 94.3146 |  | 13.2864 | 155.008 | 50.0552 | 51.2658 | 2.2144 | 0 | 0 | 0 | 0 | 0
| 2,B20B |  | 0.3 | 0.6 |  | 23 | m. |  | 330.5376 |  |  |  |  | 1233.2811 | 1563.8187 | 46.9146 |  | 4.14 | 34.5 | 11.1407 | 11.4102 | 0.69 | 0 | 0 | 0 | 0 | 0
| 2,B21 |  | 0.3 | 0.6 |  | 19.38 | m. |  | 87.0356 |  |  |  |  | 117.6514 | 204.6869 | 6.1406 |  | 3.4884 | 29.07 | 9.3873 | 9.6143 | 0.5814 | 0 | 0 | 0 | 0 | 0
| 2,B21A |  | 0.2 | 0.6 |  | 22.44 | m. |  | 89.5805 |  |  |  |  | 2005.038 | 2094.6185 | 62.8386 |  | 2.6928 | 31.416 | 10.1449 | 10.3902 | 0.4488 | 0 | 0 | 0 | 0 | 0
| 2,B22 |  | 0.2 | 0.6 |  | 16.39 | m. |  | 130.8578 |  |  |  |  | 378.904 | 509.7618 | 15.2929 |  | 1.9668 | 22.946 | 7.4097 | 7.5889 | 0.3278 | 0 | 0 | 0 | 0 | 0
| 2,B23 |  | 0.4 | 0.6 |  | 58.76 | m. |  | 781.8997 |  |  |  |  | 1228.7891 | 2010.6889 | 60.3207 |  | 14.1024 | 94.016 | 30.3596 | 31.0939 | 2.3504 | 0 | 0 | 0 | 0 | 0
| 2,B23A |  | 0.4 | 0.6 |  | 47.14 | m. |  | 627.2763 |  |  |  |  | 461.0056 | 1088.2819 | 32.6485 |  | 11.3136 | 75.424 | 24.3559 | 24.945 | 1.8856 | 0 | 0 | 0 | 0 | 0
| 2,B25A |  | 0.4 | 0.6 |  | 32.4 | m. |  | 431.136 |  |  |  |  | 2496.744 | 2927.88 | 87.8364 |  | 7.776 | 51.84 | 16.7402 | 17.145 | 1.296 | 0 | 0 | 0 | 0 | 0
| 2,B26 |  | 0.2 | 0.6 |  | 66 | m. |  | 421.5552 |  |  |  |  | 619.564 | 1041.1192 | 31.2336 |  | 7.92 | 92.4 | 29.8378 | 30.5595 | 1.32 | 0 | 0 | 0 | 0 | 0
| 2,B27 |  | 0.2 | 0.6 |  | 12.28 | m. |  | 39.2174 |  |  |  |  | 72.7774 | 111.9948 | 3.3598 |  | 1.4736 | 17.192 | 5.5516 | 5.6859 | 0.2456 | 0 | 0 | 0 | 0 | 0
| 2,B28 |  | 0.2 | 0.6 |  | 40.31 | m. |  | 257.468 |  |  |  |  | 595.5668 | 853.0348 | 25.591 |  | 4.8372 | 56.434 | 18.2237 | 18.6644 | 0.8062 | 0 | 0 | 0 | 0 | 0
| 2,C3 |  | 0.4 | 0.6 | 4 | 9 | m. | 110.2345 | [5 empty] | 1109.664 | 1219.8985 | 36.597 |  | 8.64 | 18 | 5.8126 | 5.9531 | 0.36 | 0 | 0 | 0 | 0 | 0
| 2,C4 |  | 0.4 | 0.6 | 4 | 24 | m. | 293.9586 | [5 empty] | 2959.104 | 3253.0626 | 97.5919 |  | 23.04 | 48 | 15.5002 | 15.875 | 0.96 | 0 | 0 | 0 | 0 | 0
| 2,C5 |  | 0.4 | 0.6 | 4 | 34 | m. | 416.4414 | [5 empty] | 4192.064 | 4608.5054 | 138.2552 |  | 32.64 | 68 | 21.9586 | 22.4896 | 1.36 | 0 | 0 | 0 | 0 | 0
| 2,C6 |  | 0.4 | 0.6 | 4 | 3 | m. | 36.7448 | [5 empty] | 369.888 | 406.6328 | 12.199 |  | 2.88 | 6 | 1.9375 | 1.9844 | 0.12 | 0 | 0 | 0 | 0 | 0
| 2,HCS.1 |  |  |  | 0.05 | 2175.15 | Sq.m. | Wire Mesh Dia 4 mm. @ 0.20 m. | [6 empty] | 0 | 0 |  | 108.7575 | 2175.15 | 702.3994 | 719.3874 | 0 | 0 | 0 | 0 | 0 | 0
หมวดงานโครงสร้าง ชั้น หลังคา ระดับ +13.30 ม.
| Truss 1 | [13 empty] | 0 | 0 | 0 | 0 | 0 | 0 | 0 | 0
| (A) OD 216.3 x 6 mm. x 31.10 Kg/M. |  |  |  |  | 33087.91 | kg. | [7 empty] | 0 | 0 | 0 | 0 | 0 | 0 | 0 | 0
| (B) OD 139.8 x 6 mm. x 19.80 Kg/M. |  |  |  |  | 3043.26 | kg. | [7 empty] | 0 | 0 | 0 | 0 | 0 | 0 | 0 | 0
| Steel Purlin C- 150 x 75 x 25 x 3.2 mm. 8.01 Kg/M. |  |  |  |  | 15142.1 | kg. | [7 empty] | 0 | 0 | 0 | 0 | 0 | 0 | 0 | 0
| Truss 2 | [13 empty] | 0 | 0 | 0 | 0 | 0 | 0 | 0 | 0
| (A) OD 60.5 x 3.2 mm. x 3.30 Kg/M. |  |  |  |  | 5273.73 | kg. | [7 empty] | 0 | 0 | 0 | 0 | 0 | 0 | 0 | 0
| (B) OD 27.2 x 2 mm. x 1.24 Kg/M. |  |  |  |  | 1897.45 | kg. | [7 empty] | 0 | 0 | 0 | 0 | 0 | 0 | 0 | 0
| หมวดงานโครงสร้างบันได | [13 empty] | 0 | 0 |  | 0 | 0 | 0 | 0 | 0
| R-01 |  | 6 | 78.05 | 0.3 | 1 | set | 74.5118 | 180.0392 |  | 132.5251 |  |  |  | 387.0761 | 11.6123 |  | 140.49 | 162.1 | 52.3453 | 53.6113
| Sum Total | [6 empty] | 3579.1093 | 10516.8741 |  | 2582.7572 | 111.2411 | 0 | 58937.4173 | 75727.399 | 2271.822 | 18.382 | 954.1221 | 5706.603 | 1842.7762 | 1855.6115 | 41.164 | 253.001 | 0 | 97 | 0 | 0
Item | DESCRIPTION |  |  |  |  | Quantity |  | Round Bars (SR.24) |  |  | Deform Bars (SD.30) |  |  |  | Total | Bending | Concrete |  | Form |  | Nails | Sand | Earth |  | เสาเข็ม | HC Slap | Wire Mesh
[6 empty] | amount | unit | [7 empty] | Weigth | Wire | Lean | Structure | Work |  |  |  | Excavation | Filling | คอร. | 500 Kg./Sq.m.
| อาคารอุตสาหกรรมการบิน | [6 empty] | RB.6 | RB.9 | RB.19 | DB.12 | DB.16 | DB.20 | DB.25 |  |  | 1.3.5 | Cube Strength | [6 empty] | 0.40 x 0.40 m.
[8 empty] | 6 mm. | 9 mm. | 19 mm. | 12 mm. | 16 mm. | 20 mm. | 25 mm. |  |  |  | 240 KSC.
|  |  | wide | long | high |  |  | 0.222 | 0.499 | 2.226 | 0.888 | 1.578 | 2.466 | 3.853
|  |  | (m.) | (m.) | (m.) |  |  | (Kg.) | (Kg.) | (Kg.) | (Kg.) | (Kg.) | (Kg.) | (Kg.) | (Kg.) | (Nos) | (Cu.m.) | (Cu.m.) | (Sq.m.) | (ft2.) | (Kg.) | (Cu.m.) | (Cu.m.) | (Cu.m.) | (Nos) | (Sq.m.) | (Sq.m.)
งานฐานรากเสาเข็ม
| Footing (F.1) |  | 1.25 | 1.25 | 0.4 | 104 | Nos. |  |  |  | 3952.6656 |  |  |  | 3952.6656 | 118.58 | 8.125 | 65 | 208 | 62.4 | 67.6 | 8.125 | 325 | 0 | 104 | 0 | 0
| Footing (F.1A) |  | 1 | 3 | 0.6 | 2 | Nos. |  |  |  | 28.416 |  | 194.3208 |  | 222.7368 | 6.6821 | 0.3 | 3.6 | 9.6 | 2.88 | 3.12 | 0.3 | 12 |  | 2 | 0 | 0
| Footing (F.2) |  | 1.7 | 1.7 | 0.45 | 12 | Nos. |  |  |  | 144.9216 | 787.7376 |  |  | 932.6592 | 27.9798 | 1.734 | 15.606 | 36.72 | 11.016 | 11.934 | 1.734 | 69.36 |  | 12 | 0 | 0
| Footing (F.3) |  | 1.9 | 1.9 | 0.5 | 22 | Nos. |  |  |  | 296.9472 | 2013.528 |  |  | 2310.4752 | 69.3143 | 3.971 | 39.71 | 83.6 | 25.08 | 27.17 | 3.971 | 158.84 |  | 22 | 0 | 0
| Footing (F.4) |  | 2.5 | 2.5 | 0.6 | 40 | Nos. |  |  |  | 710.4 |  | 14361.984 |  | 15072.384 | 452.1715 | 12.5 | 150 | 240 | 72 | 78 | 12.5 | 500 |  | 40 | 0 | 0
| Footing (F.4A) |  | 2 | 3 | 0.6 | 2 | Nos. |  |  |  | 35.52 |  | 359.0496 | 560.9968 | 955.5664 | 28.667 | 0.6 | 7.2 | 12 | 3.6 | 3.9 | 0.6 | 24 |  | 2 | 0 | 0
| Footing (F.5) |  | 2.8 | 2.8 | 0.8 | 56 | Nos. |  |  |  | 1113.9072 |  | 24746.8032 |  | 25860.7104 | 775.8213 | 21.952 | 351.232 | 501.76 | 150.528 | 163.072 | 21.952 | 878.08 |  | 56 | 0 | 0
| Footing (F.6) |  | 3.8 | 2.5 | 0.7 | 2 | Nos. |  |  |  | 44.7552 |  | 1035.72 |  | 1080.4752 | 32.4143 | 0.95 | 13.3 | 17.64 | 5.292 | 5.733 | 0.95 | 38 |  | 2 | 0 | 0
| Footing (F.12A) |  | 3.2 | 3.8 | 0.7 | 1 | Nos. |  |  |  | 24.864 |  |  | 1780.086 | 1804.95 | 54.1485 | 0.608 | 8.512 | 9.8 | 2.94 | 3.185 | 0.608 | 24.32 |  | 1 | 0 | 0
| Footing (F.12B) |  | 3.3 | 4.75 | 0.7 | 1 | Nos. |  |  |  | 28.5936 |  |  | 2697.1 | 2725.6936 | 81.7708 | 0.78375 | 10.9725 | 11.27 | 3.381 | 3.6627 | 0.78375 | 31.35 |  | 1 | 0 | 0
หมวดงานโครงสร้างคาน,เสาและพื้นชั้น 1
| GB.1 |  | 0.4 | 0.8 |  | 482.45 | m. |  | 11555.6424 |  | 856.8312 |  |  | 22310.4112 | 34722.8848 | 1041.6865 |  | 154.384 | 964.9 | 289.47 | 313.5925 |  | 0 | 0 | 0 | 0 | 0
| GB.2 |  | 0.2 | 0.5 |  | 9.5 | m. |  | 33.1835 |  |  |  | 93.708 |  | 126.8915 | 3.8067 |  | 0.95 | 11.4 | 3.42 | 3.705 |  | 0 | 0 | 0 | 0 | 0
| GB.3 |  | 0.3 | 0.6 |  | 18 | m. |  | 161.676 |  |  |  |  | 554.832 | 716.508 | 21.4952 |  | 3.24 | 27 | 8.1 | 8.775 |  | 0 | 0 | 0 | 0 | 0
| GB.4 |  | 0.2 | 0.5 |  | 46.75 | m. |  | 163.2978 |  |  |  | 691.713 |  | 855.0108 | 25.6503 |  | 4.675 | 56.1 | 16.83 | 18.2325 |  | 0 | 0 | 0 | 0 | 0
| GB.5 |  | 0.3 | 0.6 |  | 133 | m. |  | 597.303 |  |  |  |  | 3074.694 | 3671.997 | 110.1599 |  | 23.94 | 199.5 | 59.85 | 64.8375 |  | 0 | 0 | 0 | 0 | 0
| GB.6 |  | 0.2 | 0.4 |  | 19 | m. |  | 56.886 |  |  | 119.928 |  |  | 176.814 | 5.3044 |  | 1.52 | 19 | 5.7 | 6.175 |  | 0 | 0 | 0 | 0 | 0
| GB.7 |  | 0.45 | 0.9 |  | 170.35 | m. |  | 2295.1255 |  | 302.5416 |  |  | 6563.5855 | 9161.2527 | 274.8376 |  | 68.9917 | 383.2875 | 114.9862 | 124.5684 |  | 0 | 0 | 0 | 0 | 0
| 1,C1 |  | 0.3 | 0.3 |  | 52 | m. |  | 163.8821 |  | 369.408 |  |  |  | 533.2901 | 15.9987 |  | 4.68 | 62.4 | 18.72 | 20.28 |  | 0 | 0 | 0 | 0 | 0
| 1,C2 |  | 0.45 | 0.45 |  | 34 | m. |  | 160.7305 |  |  | 321.912 |  |  | 482.6425 | 14.4793 |  | 6.885 | 61.2 | 18.36 | 19.89 |  | 0 | 0 | 0 | 0 | 0
| 1,C3 |  | 0.6 | 0.6 |  | 32.4 | m. |  | 194.0112 |  |  | 409.0176 |  |  | 603.0288 | 18.0909 |  | 11.664 | 77.76 | 23.328 | 25.272 |  | 0 | 0 | 0 | 0 | 0
| 1,C4 |  | 0.5 | 0.5 |  | 44 | m. |  | 146.3733 |  |  |  | 1085.04 |  | 1231.4133 | 36.9424 |  | 11 | 88 | 26.4 | 28.6 |  | 0 | 0 | 0 | 0 | 0
| 1,C5 |  | 0.55 | 0.55 |  | 102.6 | m. |  | 375.4476 |  |  |  | 3036.1392 |  | 3411.5868 | 102.3476 |  | 31.0365 | 225.72 | 67.716 | 73.359 |  | 0 | 0 | 0 | 0 | 0
| 1,CX |  | 0.2 | 0.5 |  | 14.4 | m. |  | 50.2992 |  |  | 181.7856 |  |  | 232.0848 | 6.9625 |  | 1.44 | 20.16 | 6.048 | 6.552 |  | 0 | 0 | 0 | 0 | 0
| 1,BST.01 |  | 0.25 | 0.5 |  | 6 | m. | [6 empty] | 138.708 | 138.708 | 4.1612 |  | 0.75 | 9 | 2.7 | 2.925
| 1,BST.02 |  | 0.25 | 0.5 |  | 7.6 | m. | [6 empty] | 175.6968 | 175.6968 | 5.2709 |  | 0.95 | 11.4 | 3.42 | 3.705
| 1,BST.03 |  | 0.25 | 0.5 |  | 5.4 | m. | [6 empty] | 124.8372 | 124.8372 | 3.7451 |  | 0.675 | 8.1 | 2.43 | 2.6325
| 1,BST.04 |  | 0.25 | 0.5 |  | 5.4 | m. | [6 empty] | 124.8372 | 124.8372 | 3.7451 |  | 0.675 | 8.1 | 2.43 | 2.6325
| 1,W |  | 0.25 | 0.2 | 1.7 | 189.92 | m. |  |  |  | 4497.3056 |  | 9398.761 |  | 14087.8866 | 422.6366 |  | 149.0872 | 170.928 | 55.1961 | 56.531
| 1,DP1 |  | 1 | 1 | 0.46 | 41 | Nos. |  |  |  | 1141.7549 |  |  |  | 1184.2149 | 35.5264 | 2.05 | 92.66 | 164 | 52.9589 | 54.2397 | 2.05
| 1,HCS.1 | Wire Mesh Dia 4 mm. @ 0.20 m. |  |  | 0.05 | 36 | Sq.m. | [7 empty] | 0 | 0 |  | 1.8 | 36 | 11.6251 | 11.9063 | 0 | 0 | 0 | 0 | 0 | 36
| 1,HANGAR | Wire Mesh RB 6 mm. @ 0.15 m. |  |  | 0.25 | #REF! | Sq.m. |  | 1101.792 | 745.2648 |  | 681.696 |  | 4494.1392 | 7022.892 | 210.6868 |  | #REF! | #REF! | #REF! | #REF! | [5 empty] | #REF!
หมวดงานโครงสร้างคาน,เสาและพื้นชั้น 2
| 2,B2 |  | 0.2 | 0.4 |  | 7.12 | m. | 12.6451 |  |  | 25.2902 |  |  | 73.1556 | 111.091 | 3.3327 |  | 0.5696 | 7.12 | 2.2992 | 2.3548 |  | 0 | 0 | 0 | 0 | 0
| 2,B19 |  | 0.3 | 0.4 |  | 69.88 | m. |  | 325.4545 |  | 248.2138 |  |  | 320.9705 | 894.6387 | 26.8392 |  | 8.3856 | 76.868 | 24.8222 | 25.4226 |  | 0 | 0 | 0 | 0 | 0
| 2,B20 |  | 0.3 | 0.6 |  | 185.9 | m. |  | 834.8769 |  |  |  |  | 3031.8431 | 3866.72 | 116.0016 |  | 33.462 | 278.85 | 90.0462 | 92.2241 |  | 0 | 0 | 0 | 0 | 0
| 2,B20A |  | 0.2 | 0.6 |  | 110.72 | m. |  | 441.9942 |  |  |  |  | 2701.8263 | 3143.8206 | 94.3146 |  | 13.2864 | 155.008 | 50.0552 | 51.2658 |  | 0 | 0 | 0 | 0 | 0
| 2,B20B |  | 0.3 | 0.6 |  | 23 | m. |  | 330.5376 |  |  |  |  | 1233.2811 | 1563.8187 | 46.9146 |  | 4.14 | 34.5 | 11.1407 | 11.4102 |  | 0 | 0 | 0 | 0 | 0
| 2,B21 |  | 0.3 | 0.6 |  | 19.38 | m. |  | 87.0356 |  |  |  |  | 117.6514 | 204.6869 | 6.1406 |  | 3.4884 | 29.07 | 9.3873 | 9.6143 |  | 0 | 0 | 0 | 0 | 0
| 2,B21A |  | 0.2 | 0.6 |  | 22.44 | m. |  | 89.5805 |  |  |  |  | 2005.038 | 2094.6185 | 62.8386 |  | 2.6928 | 31.416 | 10.1449 | 10.3902 |  | 0 | 0 | 0 | 0 | 0
| 2,B22 |  | 0.2 | 0.6 |  | 16.39 | m. |  | 130.8578 |  |  |  |  | 378.904 | 509.7618 | 15.2929 |  | 1.9668 | 22.946 | 7.4097 | 7.5889 |  | 0 | 0 | 0 | 0 | 0
| 2,B23 |  | 0.4 | 0.6 |  | 58.76 | m. |  | 781.8997 |  |  |  |  | 1228.7891 | 2010.6889 | 60.3207 |  | 14.1024 | 94.016 | 30.3596 | 31.0939 |  | 0 | 0 | 0 | 0 | 0
| 2,B23A |  | 0.4 | 0.6 |  | 47.14 | m. |  | 627.2763 |  |  |  |  | 461.0056 | 1088.2819 | 32.6485 |  | 11.3136 | 75.424 | 24.3559 | 24.945 |  | 0 | 0 | 0 | 0 | 0
| 2,B25A |  | 0.4 | 0.6 |  | 32.4 | m. |  | 431.136 |  |  |  |  | 2496.744 | 2927.88 | 87.8364 |  | 7.776 | 51.84 | 16.7402 | 17.145 |  | 0 | 0 | 0 | 0 | 0
| 2,B26 |  | 0.2 | 0.6 |  | 66 | m. |  | 421.5552 |  |  |  |  | 619.564 | 1041.1192 | 31.2336 |  | 7.92 | 92.4 | 29.8378 | 30.5595 |  | 0 | 0 | 0 | 0 | 0
| 2,B27 |  | 0.2 | 0.6 |  | 12.28 | m. |  | 39.2174 |  |  |  |  | 72.7774 | 111.9948 | 3.3598 |  | 1.4736 | 17.192 | 5.5516 | 5.6859 |  | 0 | 0 | 0 | 0 | 0
| 2,B28 |  | 0.2 | 0.6 |  | 40.31 | m. |  | 257.468 |  |  |  |  | 595.5668 | 853.0348 | 25.591 |  | 4.8372 | 56.434 | 18.2237 | 18.6644 |  | 0 | 0 | 0 | 0 | 0
| 2,B29 |  | 0.3 | 0.6 |  | 27.52 | m. |  | 197.7477 |  |  |  |  | 420.3588 | 618.1065 | 18.5432 |  | 4.9536 | 41.28 | 13.3301 | 13.6525 |  | 0 | 0 | 0 | 0 | 0
| 2,B30 |  | 0.3 | 0.6 |  | 8.26 | m. |  | 59.3531 |  |  |  |  | 124.1037 | 183.4568 | 5.5037 |  | 1.4868 | 12.39 | 4.001 | 4.0977 |  | 0 | 0 | 0 | 0 | 0
| 2,C3 |  | 0.4 | 0.6 | 4 | 9 | m. | 110.2345 | [5 empty] | 1109.664 | 1219.8985 | 36.597 |  | 8.64 | 18 | 5.8126 | 5.9531 |  | 0 | 0 | 0 | 0 | 0
| 2,C4 |  | 0.4 | 0.6 | 4 | 24 | m. | 293.9586 | [5 empty] | 2959.104 | 3253.0626 | 97.5919 |  | 23.04 | 48 | 15.5002 | 15.875 |  | 0 | 0 | 0 | 0 | 0
| 2,C5 |  | 0.4 | 0.6 | 4 | 34 | m. | 416.4414 | [5 empty] | 4192.064 | 4608.5054 | 138.2552 |  | 32.64 | 68 | 21.9586 | 22.4896 |  | 0 | 0 | 0 | 0 | 0
| 2,C6 |  | 0.4 | 0.6 | 4 | 3 | m. | 36.7448 | [5 empty] | 369.888 | 406.6328 | 12.199 |  | 2.88 | 6 | 1.9375 | 1.9844 |  | 0 | 0 | 0 | 0 | 0
| 2,BST.01 |  | 0.25 | 0.5 |  | 6 | m. | [6 empty] | 138.708 | 138.708 | 4.1612 |  | 0.75 | 9 | 2.7 | 2.925
| 2,BST.02 |  | 0.25 | 0.5 |  | 7.6 | m. | [6 empty] | 175.6968 | 175.6968 | 5.2709 |  | 0.95 | 11.4 | 3.42 | 3.705
| 2,BST.03 |  | 0.25 | 0.5 |  | 5.4 | m. | [6 empty] | 124.8372 | 124.8372 | 3.7451 |  | 0.675 | 8.1 | 2.43 | 2.6325
| 2,BST.04 |  | 0.25 | 0.5 |  | 5.4 | m. | [6 empty] | 124.8372 | 124.8372 | 3.7451 |  | 0.675 | 8.1 | 2.43 | 2.6325
| 2,HCS.2 | Wire Mesh Dia 4 mm. @ 0.20 m. |  |  | 0.05 | 0 | Sq.m. | [7 empty] | 0 | 0 |  | 0 | 0 | 0 | 0 | 0 | 0 | 0 | 0 | 0 | 0
| 3,RB1 |  | 0.3 | 0.6 |  | 84.04 | m. |  | 301.9389 |  | 298.5101 |  |  | 435.8595 | 1120.9484 | 33.6285 |  | 15.1272 | 126.06 | 40.7073 | 41.6918
| 3,RB2 |  | 0.3 | 0.6 |  | 41.64 | m. |  | 149.6042 |  | 147.9053 |  |  | 215.9589 | 555.7084 | 16.6713 |  | 7.4952 | 62.46 | 20.1696 | 20.6574
| 3,RB3 |  | 0.3 | 0.6 |  | 143 | m. |  | 513.7704 |  | 507.936 |  |  | 932.3123 | 2097.6187 | 62.9286 |  | 25.74 | 214.5 | 69.2663 | 70.9416
| 3,RB3A |  | 0.4 | 0.7 |  | 24.5 | m. |  | 215.1688 |  |  |  |  | 548.1303 | 788.4991 | 23.655 |  | 6.86 | 44.1 | 14.2408 | 14.5852
| 3,RB4 |  | 0.3 | 0.6 |  | 17.09 | m. |  | 61.401 |  | 60.7037 |  |  | 55.7106 | 195.5052 | 5.8652 |  | 3.0762 | 25.635 | 8.2781 | 8.4783
| 3,RB5 |  | 0.3 | 0.6 |  | 52.12 | m. |  | 234.0709 |  |  |  |  | 1606.5469 | 1893.3378 | 56.8001 |  | 9.3816 | 78.18 | 25.2459 | 25.8565
| 3,C1 |  | 0.3 | 0.3 |  | 21.5 | m. |  | 67.7589 |  | 152.736 |  |  |  | 220.4949 | 6.6148 |  | 1.935 | 19.35 | 5.805 | 6.2887
| 3,C2 |  | 0.45 | 0.45 |  | 12.9 | m. |  | 46.3471 |  |  | 162.8496 |  |  | 209.1967 | 6.2759 |  | 2.6123 | 17.415 | 5.2245 | 5.6599
| 3,C4 |  | 0.5 | 0.5 |  | 172 | m. |  | 572.1867 |  |  |  | 3393.216 |  | 3965.4027 | 118.9621 |  | 43 | 258 | 77.4 | 83.85
| 3,C5 |  | 0.5 | 0.5 |  | 142 | m. |  | 472.3867 |  |  |  | 2801.376 |  | 3273.7627 | 98.2129 |  | 35.5 | 213 | 63.9 | 69.225
| 3,HCS.3 | Wire Mesh Dia 4 mm. @ 0.20 m. |  |  | 0.05 | #REF! | Sq.m. | [7 empty] | #REF! | #REF! |  | #REF! | #REF! | #REF! | #REF! | [5 empty] | #REF!
หมวดงานโครงสร้าง ชั้น หลังคา
| Truss 1 | [13 empty] | 0 | 0 | 0 | 0 | 0 | 0 | 0 | 0
| (A) OD 216.3 x 6 mm. x 31.10 Kg/M. |  |  |  |  | 33087.91 | kg. | [7 empty] | 0 | 0 | 0 | 0 | 0 | 0 | 0 | 0
| (B) OD 139.8 x 6 mm. x 19.80 Kg/M. |  |  |  |  | 3043.26 | kg. | [7 empty] | 0 | 0 | 0 | 0 | 0 | 0 | 0 | 0
| Steel Purlin C- 150 x 75 x 25 x 3.2 mm. 8.01 Kg/M. |  |  |  |  | 15142.1 | kg. | [7 empty] | 0 | 0 | 0 | 0 | 0 | 0 | 0 | 0
| Truss 2 | [13 empty] | 0 | 0 | 0 | 0 | 0 | 0 | 0 | 0
| (A) OD 60.5 x 3.2 mm. x 3.30 Kg/M. |  |  |  |  | 5273.73 | kg. | [7 empty] | 0 | 0 | 0 | 0 | 0 | 0 | 0 | 0
| (B) OD 27.2 x 2 mm. x 1.24 Kg/M. |  |  |  |  | 1897.45 | kg. | [7 empty] | 0 | 0 | 0 | 0 | 0 | 0 | 0 | 0
| หมวดงานโครงสร้างบันได | [13 empty] | 0 | 0 | 0 | 0 | 0 | 0 | 0 | 0
| ST-01 |  | 1.35 | 19 | 0.3 | 3 | set | 125.3772 | 51.1974 |  | 91.1088 |  |  |  | 267.6834 | 8.0305 |  | 23.085 | 118.05 | 38.1207 | 39.0427
| ST-02 |  | 1.75 | 19 | 0.3 | 3 | set | 162.526 | 66.367 |  | 118.104 |  |  |  | 346.997 | 10.4099 |  | 29.925 | 119.25 | 38.5082 | 39.4396
| ST-03 |  | 1.2 | 13.8 | 0.3 | 2 | set | 80.9453 | 33.0538 |  | 58.8211 |  |  |  | 172.8202 | 5.1846 |  | 9.936 | 57.6 | 18.6002 | 19.05
| ST-04 |  | 1.2 | 13.8 | 0.3 | 2 | set | 80.9453 | 33.0538 |  | 58.8211 |  |  |  | 172.8202 | 5.1846 |  | 9.936 | 57.6 | 18.6002 | 19.05
หมวดงานถังเก็บน้ำใต้ดิน
หมวดงานโครงสร้างช่องลิฟท์
| LIFT-0.1 |  | 2.3 | 2.3 | 0.2 | 24 | m. |  | 172.4544 |  | 2783.2704 | 908.928 |  | 924.72 | 4789.3728 | 143.6812 | 5.52 | 29.095 | 331.2 | 106.9511 | 109.5378 | 5.52
| LIFT-0.2 |  | 4.2 | 4.4 | 0.2 | 12 | m. |  | 86.2272 |  | 2360.8704 | 454.464 |  | 1849.44 | 4751.0016 | 142.53 | 5.04 | 57.288 | 312 | 100.751 | 103.1878 | 5.04
| Sum Total | [6 empty] | 1319.8182 | 25188.6277 | 745.2648 | 20461.1226 | 6041.8464 | 61197.8308 | 74244.9812 | #REF! | #REF! | 64.1338 | #REF! | #REF! | #REF! | #REF! | 64.1338 | 2060.95 | 0 | 242 | 0 | #REF!
Item | DESCRIPTION |  |  |  |  | Quantity |  | Round Bars (SR.24) |  |  | Deform Bars (SD.30) |  |  |  | Total | Bending | Concrete |  | Form |  | Nails | Sand | Earth |  | เสาเข็ม | HC Slap | Wire Mesh
[6 empty] | amount | unit | [7 empty] | Weigth | Wire | Lean | Structure | Work |  |  |  | Excavation | Filling | คอร. | 500 Kg./Sq.m.
| อาคารระบบราง | [6 empty] | RB.6 | RB.9 | RB.19 | DB.12 | DB.16 | DB.20 | DB.25 |  |  | 1.3.5 | Cube Strength | [6 empty] | 0.40 x 0.40 m.
[8 empty] | 6 mm. | 9 mm. | 19 mm. | 12 mm. | 16 mm. | 20 mm. | 25 mm. |  |  |  | 240 KSC.
|  |  | wide | long | high |  |  | 0.222 | 0.499 | 2.226 | 0.888 | 1.578 | 2.466 | 3.853
|  |  | (m.) | (m.) | (m.) |  |  | (Kg.) | (Kg.) | (Kg.) | (Kg.) | (Kg.) | (Kg.) | (Kg.) | (Kg.) | (Nos) | (Cu.m.) | (Cu.m.) | (Sq.m.) | (ft2.) | (Kg.) | (Cu.m.) | (Cu.m.) | (Cu.m.) | (Nos) | (Sq.m.) | (Sq.m.)
งานฐานรากเสาเข็ม
| Footing (F.1) |  | 1.25 | 1.25 | 0.4 | 165 | Nos. |  |  |  | 6271.056 |  |  |  | 6271.056 | 188.1317 | 12.8906 | 103.125 | 330 | 99 | 107.25 | 12.8906 | 515.625 | 0 | 165 | 0 | 0
| Footing (F.1A) |  | 1 | 3 | 0.6 | 2 | Nos. |  |  |  | 28.416 |  | 194.3208 |  | 222.7368 | 6.6821 | 0.3 | 3.6 | 9.6 | 2.88 | 3.12 | 0.3 | 12 |  | 2 | 0 | 0
| Footing (F.2) |  | 1.7 | 1.7 | 0.45 | 12 | Nos. |  |  |  | 144.9216 | 787.7376 |  |  | 932.6592 | 27.9798 | 1.734 | 15.606 | 36.72 | 11.016 | 11.934 | 1.734 | 69.36 |  | 12 | 0 | 0
| Footing (F.3) |  | 1.9 | 1.9 | 0.5 | 22 | Nos. |  |  |  | 296.9472 | 2013.528 |  |  | 2310.4752 | 69.3143 | 3.971 | 39.71 | 83.6 | 25.08 | 27.17 | 3.971 | 158.84 |  | 22 | 0 | 0
| Footing (F.4) |  | 2.5 | 2.5 | 0.6 | 40 | Nos. |  |  |  | 710.4 |  | 14361.984 |  | 15072.384 | 452.1715 | 12.5 | 150 | 240 | 72 | 78 | 12.5 | 500 |  | 40 | 0 | 0
| Footing (F.4A) |  | 2 | 3 | 0.6 | 2 | Nos. |  |  |  | 35.52 |  | 359.0496 | 560.9968 | 955.5664 | 28.667 | 0.6 | 7.2 | 12 | 3.6 | 3.9 | 0.6 | 24 |  | 2 | 0 | 0
| Footing (F.5) |  | 2.8 | 2.8 | 0.8 | 53 | Nos. |  |  |  | 1054.2336 |  | 23421.0816 |  | 24475.3152 | 734.2595 | 20.776 | 332.416 | 474.88 | 142.464 | 154.336 | 20.776 | 831.04 |  | 53 | 0 | 0
| Footing (F.6) |  | 3.8 | 2.5 | 0.7 | 2 | Nos. |  |  |  | 44.7552 |  | 1035.72 |  | 1080.4752 | 32.4143 | 0.95 | 13.3 | 17.64 | 5.292 | 5.733 | 0.95 | 38 |  | 2 | 0 | 0
| Footing (F.12A) |  | 3.2 | 3.8 | 0.7 | 1 | Nos. |  |  |  | 24.864 |  |  | 1780.086 | 1804.95 | 54.1485 | 0.608 | 8.512 | 9.8 | 2.94 | 3.185 | 0.608 | 24.32 |  | 1 | 0 | 0
| Footing (F.12B) |  | 3.3 | 4.75 | 0.7 | 1 | Nos. |  |  |  | 28.5936 |  |  | 2697.1 | 2725.6936 | 81.7708 | 0.78375 | 10.9725 | 11.27 | 3.381 | 3.6627 | 0.78375 | 31.35 |  | 1 | 0 | 0
หมวดงานโครงสร้างคาน,เสาและพื้นชั้น 1
| GB.1 |  | 0.4 | 0.8 |  | 482.45 | m. |  | 11555.6424 |  | 856.8312 |  |  | 22310.4112 | 34722.8848 | 1041.6865 |  | 154.384 | 964.9 | 289.47 | 313.5925 |  | 0 | 0 | 0 | 0 | 0
| GB.2 |  | 0.2 | 0.5 |  | 9.5 | m. |  | 33.1835 |  |  |  | 93.708 |  | 126.8915 | 3.8067 |  | 0.95 | 11.4 | 3.42 | 3.705 |  | 0 | 0 | 0 | 0 | 0
| GB.3 |  | 0.3 | 0.6 |  | 18 | m. |  | 161.676 |  |  |  |  | 554.832 | 716.508 | 21.4952 |  | 3.24 | 27 | 8.1 | 8.775 |  | 0 | 0 | 0 | 0 | 0
| GB.4 |  | 0.2 | 0.5 |  | 46.75 | m. |  | 163.2978 |  |  |  | 691.713 |  | 855.0108 | 25.6503 |  | 4.675 | 56.1 | 16.83 | 18.2325 |  | 0 | 0 | 0 | 0 | 0
| GB.5 |  | 0.3 | 0.6 |  | 133 | m. |  | 597.303 |  |  |  |  | 3074.694 | 3671.997 | 110.1599 |  | 23.94 | 199.5 | 59.85 | 64.8375 |  | 0 | 0 | 0 | 0 | 0
| GB.6 |  | 0.2 | 0.4 |  | 19 | m. |  | 56.886 |  |  | 119.928 |  |  | 176.814 | 5.3044 |  | 1.52 | 19 | 5.7 | 6.175 |  | 0 | 0 | 0 | 0 | 0
| GB.7 |  | 0.45 | 0.9 |  | 170.35 | m. |  | 2295.1255 |  | 302.5416 |  |  | 6563.5855 | 9161.2527 | 274.8376 |  | 68.9917 | 383.2875 | 114.9862 | 124.5684 |  | 0 | 0 | 0 | 0 | 0
| 1,C1 |  | 0.3 | 0.3 |  | 52 | m. |  | 163.8821 |  | 369.408 |  |  |  | 533.2901 | 15.9987 |  | 4.68 | 62.4 | 18.72 | 20.28 |  | 0 | 0 | 0 | 0 | 0
| 1,C2 |  | 0.45 | 0.45 |  | 34 | m. |  | 160.7305 |  |  | 321.912 |  |  | 482.6425 | 14.4793 |  | 6.885 | 61.2 | 18.36 | 19.89 |  | 0 | 0 | 0 | 0 | 0
| 1,C3 |  | 0.6 | 0.6 |  | 32.4 | m. |  | 194.0112 |  |  | 409.0176 |  |  | 603.0288 | 18.0909 |  | 11.664 | 77.76 | 23.328 | 25.272 |  | 0 | 0 | 0 | 0 | 0
| 1,C4 |  | 0.5 | 0.5 |  | 44 | m. |  | 146.3733 |  |  |  | 1085.04 |  | 1231.4133 | 36.9424 |  | 11 | 88 | 26.4 | 28.6 |  | 0 | 0 | 0 | 0 | 0
| 1,C5 |  | 0.55 | 0.55 |  | 102.6 | m. |  | 375.4476 |  |  |  | 3036.1392 |  | 3411.5868 | 102.3476 |  | 31.0365 | 225.72 | 67.716 | 73.359 |  | 0 | 0 | 0 | 0 | 0
| 1,CX |  | 0.2 | 0.5 |  | 14.4 | m. |  | 50.2992 |  |  | 181.7856 |  |  | 232.0848 | 6.9625 |  | 1.44 | 20.16 | 6.048 | 6.552 |  | 0 | 0 | 0 | 0 | 0
| 1,BST.01 |  | 0.25 | 0.5 |  | 6 | m. | [6 empty] | 138.708 | 138.708 | 4.1612 |  | 0.75 | 9 | 2.7 | 2.925
| 1,BST.02 |  | 0.25 | 0.5 |  | 7.6 | m. | [6 empty] | 175.6968 | 175.6968 | 5.2709 |  | 0.95 | 11.4 | 3.42 | 3.705
| 1,BST.03 |  | 0.25 | 0.5 |  | 5.4 | m. | [6 empty] | 124.8372 | 124.8372 | 3.7451 |  | 0.675 | 8.1 | 2.43 | 2.6325
| 1,W |  | 0.25 | 0.2 | 1.7 | 189.92 | m. |  |  |  | 4497.3056 |  | 9398.761 |  | 14087.8866 | 422.6366 |  | 149.0872 | 170.928 | 55.1961 | 56.531
| 1,DP1 |  | 1 | 1 | 0.46 | 41 | Nos. |  |  |  | 1141.7549 |  |  |  | 1184.2149 | 35.5264 | 2.05 | 92.66 | 164 | 52.9589 | 54.2397 | 2.05
| 1,HCS.1 | Wire Mesh Dia 4 mm. @ 0.20 m. |  |  | 0.05 | 162 | Sq.m. | [7 empty] | 0 | 0 |  | 8.1 | 162 | 52.313 | 53.5783 | 0 | 0 | 0 | 0 | 0 | 162
| 1,TRAIN SHED | Wire Mesh RB 6 mm. @ 0.15 m. |  |  | 0.2 | 0 | Sq.m. |  | 3431.124 | 448.6709 |  | 1782.635 |  | 4494.1392 | 10156.5691 | 304.6971 |  | 0 | 0 | 0 | 0 | [5 empty] | 0
หมวดงานโครงสร้างคาน,เสาและพื้นชั้น 2
| 2,B2 |  | 0.2 | 0.4 |  | 7.12 | m. | 12.6451 |  |  | 25.2902 |  |  | 73.1556 | 111.091 | 3.3327 |  | 0.5696 | 7.12 | 2.2992 | 2.3548 |  | 0 | 0 | 0 | 0 | 0
| 2,B19 |  | 0.3 | 0.4 |  | 69.88 | m. |  | 325.4545 |  | 248.2138 |  |  | 320.9705 | 894.6387 | 26.8392 |  | 8.3856 | 76.868 | 24.8222 | 25.4226 |  | 0 | 0 | 0 | 0 | 0
| 2,B20 |  | 0.3 | 0.6 |  | 185.9 | m. |  | 834.8769 |  |  |  |  | 3031.8431 | 3866.72 | 116.0016 |  | 33.462 | 278.85 | 90.0462 | 92.2241 |  | 0 | 0 | 0 | 0 | 0
| 2,B20A |  | 0.2 | 0.6 |  | 110.72 | m. |  | 441.9942 |  |  |  |  | 2701.8263 | 3143.8206 | 94.3146 |  | 13.2864 | 155.008 | 50.0552 | 51.2658 |  | 0 | 0 | 0 | 0 | 0
| 2,B20B |  | 0.3 | 0.6 |  | 23 | m. |  | 330.5376 |  |  |  |  | 1233.2811 | 1563.8187 | 46.9146 |  | 4.14 | 34.5 | 11.1407 | 11.4102 |  | 0 | 0 | 0 | 0 | 0
| 2,B21 |  | 0.3 | 0.6 |  | 19.38 | m. |  | 87.0356 |  |  |  |  | 117.6514 | 204.6869 | 6.1406 |  | 3.4884 | 29.07 | 9.3873 | 9.6143 |  | 0 | 0 | 0 | 0 | 0
| 2,B21A |  | 0.2 | 0.6 |  | 22.44 | m. |  | 89.5805 |  |  |  |  | 2005.038 | 2094.6185 | 62.8386 |  | 2.6928 | 31.416 | 10.1449 | 10.3902 |  | 0 | 0 | 0 | 0 | 0
| 2,B22 |  | 0.2 | 0.6 |  | 16.39 | m. |  | 130.8578 |  |  |  |  | 378.904 | 509.7618 | 15.2929 |  | 1.9668 | 22.946 | 7.4097 | 7.5889 |  | 0 | 0 | 0 | 0 | 0
| 2,B23 |  | 0.4 | 0.6 |  | 58.76 | m. |  | 781.8997 |  |  |  |  | 1228.7891 | 2010.6889 | 60.3207 |  | 14.1024 | 94.016 | 30.3596 | 31.0939 |  | 0 | 0 | 0 | 0 | 0
| 2,B23A |  | 0.4 | 0.6 |  | 47.14 | m. |  | 627.2763 |  |  |  |  | 461.0056 | 1088.2819 | 32.6485 |  | 11.3136 | 75.424 | 24.3559 | 24.945 |  | 0 | 0 | 0 | 0 | 0
| 2,B25A |  | 0.4 | 0.6 |  | 32.4 | m. |  | 431.136 |  |  |  |  | 2496.744 | 2927.88 | 87.8364 |  | 7.776 | 51.84 | 16.7402 | 17.145 |  | 0 | 0 | 0 | 0 | 0
| 2,C3 |  | 0.4 | 0.6 | 4 | 9 | m. | 110.2345 | [5 empty] | 1109.664 | 1219.8985 | 36.597 |  | 8.64 | 18 | 5.8126 | 5.9531 |  | 0 | 0 | 0 | 0 | 0
| 2,C4 |  | 0.4 | 0.6 | 4 | 24 | m. | 293.9586 | [5 empty] | 2959.104 | 3253.0626 | 97.5919 |  | 23.04 | 48 | 15.5002 | 15.875 |  | 0 | 0 | 0 | 0 | 0
| 2,C5 |  | 0.4 | 0.6 | 4 | 34 | m. | 416.4414 | [5 empty] | 4192.064 | 4608.5054 | 138.2552 |  | 32.64 | 68 | 21.9586 | 22.4896 |  | 0 | 0 | 0 | 0 | 0
| 2,C6 |  | 0.4 | 0.6 | 4 | 3 | m. | 36.7448 | [5 empty] | 369.888 | 406.6328 | 12.199 |  | 2.88 | 6 | 1.9375 | 1.9844 |  | 0 | 0 | 0 | 0 | 0
| 2,BST.01 |  | 0.25 | 0.5 |  | 6 | m. | [6 empty] | 138.708 | 138.708 | 4.1612 |  | 0.75 | 9 | 2.7 | 2.925
| 2,BST.02 |  | 0.25 | 0.5 |  | 7.6 | m. | [6 empty] | 175.6968 | 175.6968 | 5.2709 |  | 0.95 | 11.4 | 3.42 | 3.705
| 2,BST.03 |  | 0.25 | 0.5 |  | 5.4 | m. | [6 empty] | 124.8372 | 124.8372 | 3.7451 |  | 0.675 | 8.1 | 2.43 | 2.6325
| 2,HCS.2 | Wire Mesh Dia 4 mm. @ 0.20 m. |  |  | 0.05 | 162 | Sq.m. | [7 empty] | 0 | 0 |  | 8.1 | 162 | 52.313 | 53.5783 | 0 | 0 | 0 | 0 | 0 | 162
| 3,RB1 |  | 0.3 | 0.6 |  | 84.04 | m. |  | 301.9389 |  | 298.5101 |  |  | 435.8595 | 1120.9484 | 33.6285 |  | 15.1272 | 126.06 | 40.7073 | 41.6918
| 3,RB2 |  | 0.3 | 0.6 |  | 41.64 | m. |  | 149.6042 |  | 147.9053 |  |  | 215.9589 | 555.7084 | 16.6713 |  | 7.4952 | 62.46 | 20.1696 | 20.6574
| 3,RB3 |  | 0.3 | 0.6 |  | 143 | m. |  | 513.7704 |  | 507.936 |  |  | 932.3123 | 2097.6187 | 62.9286 |  | 25.74 | 214.5 | 69.2663 | 70.9416
| 3,RB3A |  | 0.4 | 0.7 |  | 24.5 | m. |  | 215.1688 |  |  |  |  | 548.1303 | 788.4991 | 23.655 |  | 6.86 | 44.1 | 14.2408 | 14.5852
| 3,RB4 |  | 0.3 | 0.6 |  | 17.09 | m. |  | 61.401 |  | 60.7037 |  |  | 55.7106 | 195.5052 | 5.8652 |  | 3.0762 | 25.635 | 8.2781 | 8.4783
| 3,RB5 |  | 0.3 | 0.6 |  | 52.12 | m. |  | 234.0709 |  |  |  |  | 1606.5469 | 1893.3378 | 56.8001 |  | 9.3816 | 78.18 | 25.2459 | 25.8565
| 3,C1 |  | 0.3 | 0.3 |  | 21.5 | m. |  | 67.7589 |  | 152.736 |  |  |  | 220.4949 | 6.6148 |  | 1.935 | 19.35 | 5.805 | 6.2887
| 3,C2 |  | 0.45 | 0.45 |  | 12.9 | m. |  | 46.3471 |  |  | 162.8496 |  |  | 209.1967 | 6.2759 |  | 2.6123 | 17.415 | 5.2245 | 5.6599
| 3,C4 |  | 0.5 | 0.5 |  | 172 | m. |  | 572.1867 |  |  |  | 3393.216 |  | 3965.4027 | 118.9621 |  | 43 | 258 | 77.4 | 83.85
| 3,C5 |  | 0.5 | 0.5 |  | 142 | m. |  | 472.3867 |  |  |  | 2801.376 |  | 3273.7627 | 98.2129 |  | 35.5 | 213 | 63.9 | 69.225
| 3,HCS.3 | Wire Mesh Dia 4 mm. @ 0.20 m. |  |  | 0.05 | 162 | Sq.m. | [7 empty] | 162.05 | 4.8615 |  | 8.1 | 162 | 52.313 | 53.5783 | [5 empty] | 162
หมวดงานโครงสร้าง ชั้น หลังคา
| Truss 1 | [13 empty] | 0 | 0 | 0 | 0 | 0 | 0 | 0 | 0
| (A) OD 216.3 x 6 mm. x 31.10 Kg/M. |  |  |  |  | 33087.91 | kg. | [7 empty] | 0 | 0 | 0 | 0 | 0 | 0 | 0 | 0
| (B) OD 139.8 x 6 mm. x 19.80 Kg/M. |  |  |  |  | 3043.26 | kg. | [7 empty] | 0 | 0 | 0 | 0 | 0 | 0 | 0 | 0
| Steel Purlin C- 150 x 75 x 25 x 3.2 mm. 8.01 Kg/M. |  |  |  |  | 15142.1 | kg. | [7 empty] | 0 | 0 | 0 | 0 | 0 | 0 | 0 | 0
| Truss 2 | [13 empty] | 0 | 0 | 0 | 0 | 0 | 0 | 0 | 0
| (A) OD 60.5 x 3.2 mm. x 3.30 Kg/M. |  |  |  |  | 5273.73 | kg. | [7 empty] | 0 | 0 | 0 | 0 | 0 | 0 | 0 | 0
| (B) OD 27.2 x 2 mm. x 1.24 Kg/M. |  |  |  |  | 1897.45 | kg. | [7 empty] | 0 | 0 | 0 | 0 | 0 | 0 | 0 | 0
| หมวดงานโครงสร้างบันได | [13 empty] | 0 | 0 | 0 | 0 | 0 | 0 | 0 | 0
| ST-01 |  | 1.3 | 19 | 0.3 | 3 | set | 120.7336 | 49.3012 |  | 87.7344 |  |  |  | 257.7692 | 7.7331 |  | 22.23 | 117.9 | 38.0723 | 38.9931
| ST-02 |  | 1.6 | 18.6 | 0.3 | 3 | set | 119.04 | 59.401 |  | 105.7075 |  |  |  | 284.1485 | 8.5245 |  | 26.784 | 116.4 | 37.5879 | 38.497
| ST-03 |  | 1.2 | 15.8 | 0.3 | 3 | set | 92.6765 | 37.8442 |  | 67.3459 |  |  |  | 197.8666 | 5.936 |  | 17.064 | 98.4 | 31.7753 | 32.5438
หมวดงานถังเก็บน้ำใต้ดิน
หมวดงานโครงสร้างช่องลิฟท์
| LIFT-0.1 |  | 2.3 | 2.3 | 0.2 | 24 | m. |  | 172.4544 |  | 2783.2704 | 908.928 |  | 924.72 | 4789.3728 | 143.6812 | 5.52 | 29.095 | 331.2 | 106.9511 | 109.5378 | 5.52
| LIFT-0.2 |  | 4.2 | 4.4 | 0.2 | 12 | m. |  | 86.2272 |  | 2360.8704 | 454.464 |  | 1849.44 | 4751.0016 | 142.53 | 5.04 | 57.288 | 312 | 100.751 | 103.1878 | 5.04
| Sum Total | [6 empty] | 1202.4745 | 26505.4927 | 448.6709 | 22653.7722 | 7142.7854 | 59872.1092 | 72162.936 | 190750.6608 | 5722.5198 | 67.7234 | 1751.217 | 7331.5235 | 2276.1203 | 2401.911 | 67.7234 | 2204.535 | 0 | 300 | 0 | 486

## Architecture (hidden)
|  |  | อาคาร A | 9522 |  | อาคาร C | 3863 |  | อาคาร E
|  |  | อาคาร B | 1898 |  | อาคาร D | 11409
ลำดับ | รายการ | งานผิวพื้น | [17 empty] | งานผนังและผิวผนัง | [18 empty] | เสาเอ็น |  |  | ทับหลัง | งานฝ้าเพดาน |  |  |  |  | งานทาสี |  |  | งานประตู+หน้าต่าง | [45 empty] | หลังคา
|  | F1 | F2 | F3 | F4 | F5 | F6 | F7 | F8 | F9 | F10 | F11 | F12 | F13 | F14 | F15 | F16 | F17 | ปูนทราย | ก่ออิฐมอญ |  | ผนัง คสล. | ก่ออิฐมวลเบา | ผนังยิปซั่ม | ฉาบปูนเรียบอิฐมอญ |  | ฉาบปูนเรียบ | ฉาบปูนเรียบ | กรุกระเบื้อง | ผนังตกแต่ง | ผนังตกแต่ง | ผนังตกแต่ง | กรุกระเบื้อง | กรุกระเบื้อง | ฉาบปูนเรียบ | ฉาบปูนเรียบ | ผนังตกแต่ง | ฉาบยิปซั่ม | 0.10 ม. | 0.20 ม. | 0.30 ม. |  | C1 | C2 | C3 | C4 | C5 | สีทาภายใน | สีทาภายนอก | สีทาฝ้าเพดาน | D1 | D2 | D3 | D4 | D5 | D6 | D6.1 | D7 | D8 | D9 | D10 | D11 | D12 | D13 | D14 | D15 | D15.1 | D16 | D17 | D18 | D19 | D20 |  | W1 | W1.1 | W2 | W3 | W4 | W5 | W5.1 | W6 | W6.1 | W7 | W7.1 | W8 | W9 | W10 | W10.1 | W10.2 | W11 | W12 | W13 | W14 | W15 | W16 | W17 | metal sheet | ครอบ | ครอบ | siding | ครอบ | ครอบ | ฉนวน | ราง | sky light | คอมโพสิต
|  | คสล. | คสล. | ก/บ | ทรายล้าง | FLOOR | คสล. | [11 empty] | ปรับระดับ | ครึ่งแผ่น | เต็มแผ่น |  |  |  | 1 | 2 | คสล. | อิฐมวลเบา | CT1 | [13 empty] | ฝ้ายิบซัมบอร์ด | ฝ้ายิบซัมบอร์ด | ฉาบปูนเรียบ |  |  | PT2 | PT1 |  | 11.8275 | 15.39 | 15.39 | 5.985 | 1.64 | 5.985 | 5.25 | 4.2 | 21.09 | 5.985 | 2.255 | 2.75 | 2.5 | 2.255 | 2.75 | 5.7 | 5 | 17.5 | 66.4905 |  |  |  |  | 8.415 | 19.125 | 12.69 | 6.11 | 2.04 | 2.8875 | 6.5625 | 1.495 | 1.955 | 1.105 | 1.445 | 5.643 | 1.9 | 7.125 | 3.135 | 1.995 | 2.7 | 21.375 | 7.029 | 3.3 | 15.54 | 16.92 | 1.4685 |  | จั่ว | ข้าง |  | มุม | ชายล่าง
|  | ขัดมันเรียบ | หินขัด | แกรนิตโต้ |  | HARDENER | ขัดหยาบ | [12 empty] | A | B |  |  |  | ภายนอก | ภายใน | [17 empty] | กันชื้น | คสล. | [5 empty] | 4.15 | 5.4 | 6.4 | 2.1 | 0.8 | 2.1 | 2.1 | 2 | 7.4 | 2.1 | 1.1 | 2.1 | 1 | 1.1 | 1.1 | 2 | 2 | 7 | 23.33 |  |  |  |  | 10.2 | 10.2 | 10.8 | 5.2 | 10.2 | 3.5 | 3.5 | 4.6 | 4.6 | 3.4 | 3.4 | 6.84 | 7.6 | 3.8 | 3.8 | 3.8 | 10.8 | 15 | 8.52 | 4 | 14.8 | 14.4 | 1.78
|  |  |  | 30 x 60 | [46 empty] | 5.7 | 5.7 | 5.7 | 5.7 | 4.1 | 5.7 | 5 | 4.2 | 5.7 | 5.7 | 4.1 | 5 | 5 | 4.1 | 5 | 5.7 | 5 | 5 | 5.7 | 5 |  |  |  | 3.3 | 7.5 | 4.7 | 4.7 | 0.8 | 3.3 | 7.5 | 1.3 | 1.7 | 1.3 | 1.7 | 3.3 | 1 | 7.5 | 3.3 | 2.1 | 1 | 5.7 | 3.3 | 3.3 | 4.2 | 4.7 | 3.3
| อาคา (A) | (ตร.ม.) | (ตร.ม.) | (ตร.ม.) | (ตร.ม.) | (ตร.ม.) | (ตร.ม.) | (ตร.ม.) | (ตร.ม.) | (ตร.ม.) | (ตร.ม.) | (ตร.ม.) | (ตร.ม.) | (ตร.ม.) | (ตร.ม.) | (ตร.ม.) | (ตร.ม.) | (ตร.ม.) | (ตร.ม.) | (ตร.ม.) | (ตร.ม.) | (ตร.ม.) | (ตร.ม.) | (ตร.ม.) | (ตร.ม.) | (ตร.ม.) | (ตร.ม.) | (ตร.ม.) | (ตร.ม.) | (ตร.ม.) | (ตร.ม.) | (ตร.ม.) | (ตร.ม.) | (ตร.ม.) | (ตร.ม.) | (ตร.ม.) | (ตร.ม.) | (ตร.ม.) | (ม.) | (ม.) | (ม.) | (ม.) | (ตร.ม.) | (ตร.ม.) | (ตร.ม.) | (ตร.ม.) | (ตร.ม.) | (ตร.ม.) | (ตร.ม.) | (ตร.ม.) | (ชุด) | (ชุด) | (ชุด) | (ชุด) | (ชุด) | (ชุด) | (ชุด) | (ชุด) | (ชุด) | (ชุด) | (ชุด) | (ชุด) | (ชุด) | (ชุด) | (ชุด) | (ชุด) | (ชุด) | (ชุด) | (ชุด) | (ชุด) | (ชุด) | (ชุด) |  | (ชุด) | (ชุด) | (ชุด) | (ชุด) | (ชุด) | (ชุด) | (ชุด) | (ชุด) | (ชุด) | (ชุด) | (ชุด) | (ชุด) | (ชุด) | (ชุด) | (ชุด) | (ชุด) | (ชุด) | (ชุด) | (ชุด) | (ชุด) | (ชุด) | (ชุด) | (ชุด) | (ตร.ม.) | (ม.) | (ม.) | (ตร.ม.) | (ม.) |  | (ม.) | (ม.) | (ตร.ม.) | (ตร.ม.)
งานชั้นที่ 1
[107 empty] | fl1 | fl2 | fl3
| เฉลียง |  |  |  | 67 | [39 empty] | 67 | [5 empty] | 1 | [7 empty] | 1 | [47 empty] | 1 |  |  | 1 | - D1 | 29569
| ลานอเนกประสงค์ | [5 empty] | 487 | [99 empty] | 3 |  |  | 3 | - D2 | 69255
| โถงบันได ST-03 | 26 | [17 empty] | 53 | 30 |  |  |  | 48 | 87 | [12 empty] | 19 |  |  | 1.1 |  |  | 26 |  |  | 87 | 48 | [11 empty] | 1 | [45 empty] | 1 |  |  | 1 | - D3 | 38475
| HALL CORRIDOR |  | 1410 | [16 empty] | 219 |  |  |  |  | 174 | 625 | [12 empty] | 73 |  |  | 60 | 1410 |  |  |  |  | 625 | 174 | 1410 | [7 empty] | 1 | [48 empty] | 1 |  |  | 1 | - D4 | 26933
| ห้องวางโมเดลจำลอง (x2) |  | 312 | [16 empty] | 309 |  |  |  |  | 169 | 309 | [12 empty] | 100 |  |  | 96 | 312 |  |  |  |  | 309 | 169 | 312 |  | 2 |  | 1 | [19 empty] | 6 |  | 2 | [30 empty] | 1 | 1 | 1 | 3 | - D5 | 7380
| ห้อง 1 (ไม่มีชื่อ) |  | 69 | [16 empty] | 126 |  |  |  |  | 70 | 126 | [12 empty] | 17 |  |  | 38 | 69 |  |  |  |  | 126 | 70 | 69 |  |  | 1 | [20 empty] | 2 |  | 1 | [30 empty] | 2 |  |  | 2 | - D6 | 20948
[108 empty] | 1 | 1 | 2 | - D6.1 | 18375
| ห้อง 2 (ไม่มีชื่อ) |  | 115 | [16 empty] | 178 |  |  |  |  | 97 | 178 | [12 empty] | 30 | 4.8 |  | 63 | 115 |  |  |  |  | 178 | 97 | 115 |  | 1 | [21 empty] | 3 |  | 2 | 1 | [29 empty] | 4 |  |  | 2 | - D7 | 14700
| ห้องระบบ 1 | 30 | [17 empty] | 97 |  |  |  |  | 36 | 97 | [12 empty] | 8 |  |  | 13 | 30 |  |  |  |  | 97 | 36 | 30 | [7 empty] | 1 | [15 empty] | 1 | [32 empty] | 1 |  |  | 1 | - D8 | 94905
| ห้องระบบ 2 | 36 | [17 empty] | 93 | 20 |  |  |  |  | 113 | [12 empty] | 5 |  |  | 13 | 36 |  |  |  |  | 113 |  | 36 | [7 empty] | 1 | [48 empty] | 1 | 1 | 1 | 3 | - D9 | 38903
| ห้องระบบ 3 | 36 | [17 empty] | 99 | 17 |  |  |  | 24 | 115 | [12 empty] | 4.2 |  |  | 2 | 36 |  |  |  |  | 115 | 24 | 36 | [7 empty] | 1 | [48 empty] | 1 | 1 | 1 | 3 | - D10 | 14658
| ห้องระบบ 4 | 31 | [17 empty] | 99 |  |  |  |  | 43 | 99 | [12 empty] | 5 |  |  | 13 | 31 |  |  |  |  | 99 | 43 | 31 | [7 empty] | 1 | [48 empty] | 4 | 4 | 4 | 12 | - D11 | 17875
| ห้องน้ำชาย 1 |  |  | 30 | [14 empty] | 30 | 118 | [5 empty] | 140 |  |  | 140 | [9 empty] | 36 |  |  | 12 |  | 30 | [5 empty] | 30 | [11 empty] | 1 | [18 empty] | 2 | [25 empty] | 1 | 1 | 1 | 3 | - D12 | 13750
| ห้องน้ำหญิง 1 |  |  | 30 | [14 empty] | 30 | 126 | [5 empty] | 105 |  |  | 105 | [9 empty] | 32 |  |  | 12 |  | 30 | [5 empty] | 30 | [11 empty] | 1 | [18 empty] | 2 | [25 empty] | 1 | 2 | 2 | 13 | - D13 | 14658
| ห้องน้ำผู้พิการ |  |  | 10 | [14 empty] | 10 | 58 | [5 empty] | 58 |  |  | 58 | [9 empty] | 5 |  |  | 1 |  | 10 | [5 empty] | 10 | [12 empty] | 1 | [44 empty] | 16 | 28 | 44 | - D14 | 12375
| ห้องน้ำชาย 2 |  |  | 28 | [14 empty] | 28 | 62 | [5 empty] | 103 |  |  | 103 | [9 empty] | 47 |  |  | 4 |  | 28 | [5 empty] | 28 | [11 empty] | 1 | [44 empty] | 1 |  |  | 1 | - D15 | 37050
[110 empty] | 1 | - D15.1 | 17500
| ห้องแม่บ้าน (ไม่มีชื่อ) |  |  | 8 | [14 empty] | 8 | 10 |  |  |  |  | 14 | 53 |  |  | 53 | [12 empty] | 3.4 |  | 8 |  |  |  |  | 14 | 8 | [13 empty] | 1 | [18 empty] | 1 | [25 empty] | 1 | 1 | - D16 | 96250
| ห้องน้ำหญิง 2 |  |  | 56 | [14 empty] | 56 | 111 | [5 empty] | 145 |  |  | 145 | [9 empty] | 22 |  |  | 12 |  | 56 | [5 empty] | 56 | [11 empty] | 1 | [18 empty] | 2 | [28 empty] | 1 | - D17 | 299208
- D18
- D19
- D20
- D21
- D22
| พื้นทางเดิน | 76 | [40 empty] | 76 | [6 empty] | 76 | [57 empty] | 20 | 16 | 36 | - W1 | 29453
[107 empty] | 14 |  |  | 14 | - W1.1 | 66937.5
| บันได | 48 | [104 empty] | 5 |  |  | 1 | - W2 | 44415
| ทางลาด R | 20 | [40 empty] | 20 | [6 empty] | 20 | [56 empty] | 1 |  |  | 1 | - W3 | 21385
| โถงบันได ST-01 | 59 | [17 empty] | 80 |  |  |  |  | 31 | 80 | [12 empty] | 12 |  |  | 7 | 59 |  |  |  |  | 80 | 31 | 59 | [9 empty] | 1 |  |  |  | 1 | [18 empty] | 1 | [23 empty] | 2 | 1 | 1 | 5 | - W4 | 9180
[108 empty] | 1 | 2 | 4 | - W5 | 10107
[107 empty] | 1 |  |  | 1 | - W5.1 | 22968.75
[107 empty] | 8 |  |  | 6 | - W6 | 8223
[107 empty] | 1 | 8 | 8 | 12 | - W6.1 | 6842.5
[110 empty] | 1 | - W7 | 3868
[108 empty] | 1 | 1 | 2 | - W7.1 | 5057.5
[109 empty] | 4 | 4 | - W8 | 19751
[109 empty] | 4 | 4 | - W9 | 6650
[109 empty] | 1 | 1 | - W10 | 24938
[110 empty] | 2 | - W10.1 | 10972.5
[110 empty] | 1 | - W10.2 | 6982.5
[107 empty] | 2 |  | 4 | 4 | - W11 | 9450
[107 empty] | 1 |  |  | 1 | - W12 | 74813
[109 empty] | 1 | 1 | - W13 | 24602
[109 empty] | 1 | 1 | - W14 | 8250
[110 empty] | 2 | - W15 | 54390
[110 empty] | 1 | - W16 | 59220
[109 empty] | 3 | 4 | - W17 | 8077
207
0
| รวม | 362 | 1906 | 162 | 67 | 0 | 487 | 0 | 0 | 0 | 0 | 0 | 0 | 0 | 0 | 0 | 0 | 0 | 162 | 1838 | 67 | 0 | 0 | 0 | 706 | 2433 | 0 | 0 | 604 | 0 | 0 | 0 | 0 | 0 | 0 | 0 | 0 | 0 | 415.2 | 4.8 | 0 | 350.5 | 2194 | 162 | 93 | 0 | 0 | 1829 | 706 | 2356 | 1 | 3 | 1 | 1 | 0 | 0 | 0 | 5 | 1 | 1 | 1 | 4 | 1 | 2 | 0 | 0 | 0 | 0 | 0 | 0 | 0 | 0 | 0 | 12 |  | 5 | 1 | 0 | 0 |  | 6 |  | 2 |  | 0 | 0 | 0 |  |  | 0 | 0 | 0 | 0 | 0 | 0 | 0 | 0 | 0 | 0 | 0 | 0 | 0 | 0 | 0 | 0 | 0
งานชั้นที่ 2
| ทางเดิน |  | 545 | [22 empty] | 522 | [16 empty] | 545 |  |  |  |  | 522 |  | 545 | 1 | [27 empty] | 1
| ห้องระบบ 5 | 73 | [17 empty] | 92 | [5 empty] | 92 | [12 empty] | 9 |  |  | 15 | 73 |  |  |  |  | 92 |  | 73 | [13 empty] | 1 | [14 empty] | 1
| ห้องเก็บของ | 30 | [17 empty] | 97 |  |  |  |  | 36 | 97 | [12 empty] | 8 |  |  | 13 | 30 |  |  |  |  | 97 |  | 30 | [7 empty] | 1 | [19 empty] | 1
| โถงบันได ST-03 | 26 | [17 empty] | 53 | 30 |  |  |  | 48 | 87 | [12 empty] | 19 |  |  | 1.1 | 26 |  |  |  |  | 87 | 48 | 26 | [10 empty] | 1
| ห้องเรียน 1 |  | 86 | [16 empty] | 99 | [5 empty] | 99 | [12 empty] | 34 |  |  | 23 | 86 |  |  |  |  | 99 |  | 86 | [14 empty] | 2 | [8 empty] | 2
| ห้องเรียน 2 |  | 85 | [16 empty] | 99 | [5 empty] | 99 | [12 empty] | 34 |  |  | 23 | 85 |  |  |  |  | 99 |  | 85 |  | 2 |  | 1 | [10 empty] | 2 | [8 empty] | 2
| ห้องเรียน 3 |  | 80 | [16 empty] | 75 |  |  |  |  | 50 | 94 | [12 empty] | 42 |  |  | 23 | 80 |  |  |  |  | 94 | 50 | 80 |  |  | 1 | [11 empty] | 2 | [8 empty] | 2
| ห้องเรียน 4 |  | 76 | [16 empty] | 84 |  |  |  |  | 29 | 84 | [12 empty] | 9 |  |  | 12 | 76 |  |  |  |  | 84 | 29 | 76 |  | 1 | [12 empty] | 2 | [8 empty] | 2
| ห้องเรียน 5 |  | 76 | [16 empty] | 84 |  |  |  |  | 29 | 84 | [12 empty] | 9 |  |  | 12 | 76 |  |  |  |  | 84 | 29 | 76 | [14 empty] | 2 | [8 empty] | 2
| ห้องเรียน 6 |  | 52 | [16 empty] | 71 |  |  |  |  | 42 | 71 | [12 empty] | 9 | 2.9 |  | 12 | 52 |  |  |  |  | 71 | 42 | 52 | [14 empty] | 1 | [8 empty] | 1
| ห้องเรียน 7 |  | 41 | [16 empty] | 68 |  |  |  |  | 27 | 68 | [12 empty] | 9 |  |  | 12 | 41 |  |  |  |  | 68 | 27 | 41 | [14 empty] | 1 | [8 empty] | 1
| ห้องเรียน 8 |  | 42 | [16 empty] | 68 |  |  |  |  | 27 | 68 | [12 empty] | 9 |  |  | 12 | 42 |  |  |  |  | 68 | 27 | 42 | [14 empty] | 1 | [8 empty] | 1
| ห้องเรียน 9 |  | 42 | [16 empty] | 68 |  |  |  |  | 27 | 68 | [12 empty] | 9 |  |  | 12 | 42 |  |  |  |  | 68 | 27 | 42 | [14 empty] | 1 | [8 empty] | 1
| ห้องเรียน 10 |  | 42 | [16 empty] | 68 |  |  |  |  | 27 | 68 | [12 empty] | 9 |  |  | 12 | 42 |  |  |  |  | 68 | 27 | 42 | [14 empty] | 1 | [8 empty] | 1
| ห้องเรียน 11 |  | 42 | [16 empty] | 68 |  |  |  |  | 27 | 68 | [12 empty] | 9 |  |  | 12 | 42 |  |  |  |  | 68 | 27 | 42 | [14 empty] | 1 | [8 empty] | 1
| ห้องสมุด |  | 171 | [16 empty] | 146 |  |  |  |  | 110 | 146 | [16 empty] | 171 |  |  |  |  | 146 | 110 | 171 | [15 empty] | 1 | [7 empty] | 4
| ห้องน้ำชาย 1 |  |  | 30 | [14 empty] | 30 | 118 | [5 empty] | 140 |  |  | 140 | [9 empty] | 36 |  |  | 12 |  | 30 | [5 empty] | 30 | [11 empty] | 1 | [18 empty] | 2
| ห้องน้ำหญิง 1 |  |  | 30 | [14 empty] | 30 | 126 | [5 empty] | 105 |  |  | 105 | [9 empty] | 32 |  |  | 12 |  | 30 | [5 empty] | 30 | [11 empty] | 1 | [18 empty] | 2
| ห้องน้ำผู้พิการ |  |  | 10 | [14 empty] | 10 | 58 | [5 empty] | 58 |  |  | 58 | [9 empty] | 5 |  |  | 1 |  | 10 | [5 empty] | 10 | [12 empty] | 1
| ห้องน้ำชาย 2 |  |  | 28 | [14 empty] | 28 | 62 | [5 empty] | 103 |  |  | 103 | [9 empty] | 47 |  |  | 4 |  | 28 | [5 empty] | 28 | [11 empty] | 1
| ห้องแม่บ้าน (ไม่มีชื่อ) |  |  | 8 | [14 empty] | 8 | 10 |  |  |  |  | 14 | 53 |  |  | 53 | [12 empty] | 3.4 |  | 8 |  |  |  |  | 14 | 8 | [13 empty] | 1 | [18 empty] | 1
| ห้องน้ำหญิง 2 |  |  | 56 | [14 empty] | 56 | 111 | [5 empty] | 145 |  |  | 145 | [9 empty] | 22 |  |  | 12 |  | 56 | [5 empty] | 56 | [11 empty] | 1 | [18 empty] | 2
| Slab | [5 empty] | 627
| โถงบันได ST-01 | 59 | [17 empty] | 84 |  |  |  |  | 31 | 84 | [12 empty] | 12 |  |  | 7 | 59 |  |  |  |  | 84 | 31 | 59 | [9 empty] | 1 |  |  |  | 1 | [18 empty] | 1 | [27 empty] | - W4 | 0
| หลังคา SKY LIGHT | [103 empty] | 57
| รวม | 188 | 1380 | 162 | 0 | 0 | 627 | 0 | 0 | 0 | 0 | 0 | 0 | 0 | 0 | 0 | 0 | 0 | 162 | 1809 | 30 | 0 | 0 | 0 | 524 | 2503 | 0 | 0 | 604 | 0 | 0 | 0 | 0 | 0 | 0 | 0 | 0 | 0 | 372 | 2.9 | 0 | 245.5 | 894 | 162 | 0 | 0 | 0 | 1101 | 440 | 1056 | 1 | 3 | 1 | 1 | 0 | 0 | 0 | 1 | 0 | 1 | 1 | 4 | 1 | 3 | 16 | 1 | 0 | 0 | 0 | 0 | 0 | 0 | 0 | 20 |  | 0 | 0 | 1 | 2 |  | 6 |  | 2 |  | 0 | 0 | 0 |  |  | 0 | 0 | 0 | 0 | 0 | 0 | 0 | 0 | 0 | 0 | 0 | 0 | 0 | 0 | 0 | 57 | 0
งานชั้นที่ 3
0
| ทางเดิน |  | 1067 | [22 empty] | 590 | [16 empty] | 1067 | [6 empty] | 1067
| ห้องว่าง 1 | 21 | [17 empty] | 59 | [5 empty] | 59 | [12 empty] | 8 |  |  | 5 | 21 |  |  |  |  | 59 |  | 21 | [13 empty] | 1 | [14 empty] | 1
| ห้องว่าง 2 | 30 | [17 empty] | 97 |  |  |  |  | 36 | 97 | [12 empty] | 8 |  |  | 13 | 30 |  |  |  |  | 97 | 36 | 30 | [5 empty] | 1 | [21 empty] | 1
| โถงบันได ST-03 | 26 | [17 empty] | 53 | 30 |  |  |  | 48 | 87 | [12 empty] | 19 |  |  | 1.1 | 26 |  |  |  |  | 87 | 48 | 26 | [10 empty] | 1
| ห้องเรียน 1 (ใหญ่) |  | 80 | [16 empty] | 106 | [5 empty] | 106 | [12 empty] | 7 |  |  | 13 | 80 |  |  |  |  | 106 | 0 | 80 | [7 empty] | 1 | [19 empty] | 1
| ห้องเรียน 1 |  | 43 | [16 empty] | 71 |  |  |  |  | 27 | 71 | [12 empty] | 9 |  |  | 12 | 43 |  |  |  |  | 71 | 27 | 43 | [14 empty] | 1 | [8 empty] | 1
| ห้องเรียน 2 |  | 43 | [16 empty] | 71 |  |  |  |  | 27 | 71 | [12 empty] | 9 |  |  | 12 | 43 |  |  |  |  | 71 | 27 | 43 |  |  | 1 | [11 empty] | 1 | [8 empty] | 1
| ห้องเรียน 3 |  | 43 | [16 empty] | 71 |  |  |  |  | 27 | 71 | [12 empty] | 9 |  |  | 12 | 43 |  |  |  |  | 71 | 27 | 43 |  | 1 | [12 empty] | 1 | [8 empty] | 1
| ห้องเรียน 4 |  | 43 | [16 empty] | 71 |  |  |  |  | 27 | 71 | [12 empty] | 9 |  |  | 12 | 43 |  |  |  |  | 71 | 27 | 43 | [14 empty] | 1 | [8 empty] | 1
| ห้องเรียน 5 |  | 43 | [16 empty] | 71 |  |  |  |  | 27 | 71 | [12 empty] | 9 |  |  | 12 | 43 |  |  |  |  | 71 | 27 | 43 | [14 empty] | 1 | [8 empty] | 1
| ห้องเรียน 6 |  | 38 | [16 empty] | 60 |  |  |  |  | 16 | 60 | [12 empty] | 9 |  |  | 12 | 38 |  |  |  |  | 60 | 16 | 38 | [14 empty] | 1 | [8 empty] | 1
| ห้องเรียน 7 |  | 38 | [16 empty] | 60 |  |  |  |  | 16 | 60 | [12 empty] | 9 |  |  | 12 | 38 |  |  |  |  | 60 | 16 | 38 | [14 empty] | 1 | [8 empty] | 1
| ห้องเรียน 8 |  | 38 | [16 empty] | 60 |  |  |  |  | 16 | 60 | [12 empty] | 9 |  |  | 12 | 38 |  |  |  |  | 60 | 16 | 38 | [14 empty] | 1 | [8 empty] | 1
| ห้องเรียน 9 |  | 38 | [16 empty] | 60 |  |  |  |  | 16 | 60 | [12 empty] | 9 |  |  | 12 | 38 |  |  |  |  | 60 | 16 | 38 | [14 empty] | 1 | [8 empty] | 1
| ห้องเรียน 10 |  | 38 | [16 empty] | 60 |  |  |  |  | 16 | 60 | [12 empty] | 9 |  |  | 12 | 38 |  |  |  |  | 60 | 16 | 38 | [14 empty] | 1 | [8 empty] | 1
| ห้องเรียน 11 |  | 52 | [16 empty] | 71 |  |  |  |  | 42 | 71 | [12 empty] | 9 | 2.9 |  | 12 | 52 |  |  |  |  | 71 | 42 | 52 | [14 empty] | 1 | [8 empty] | 1
| ห้องเรียน 12 |  | 16 | [16 empty] | 42 |  |  |  |  | 30 | 42 | [12 empty] | 9 |  |  | 8 | 16 |  |  |  |  | 42 | 30 | 16 | [14 empty] | 1 | [19 empty] | 1
| ห้องเรียน 13 |  | 16 | [16 empty] | 43 | [5 empty] | 43 | [12 empty] | 5 |  |  | 2 | 16 |  |  |  |  | 43 |  | 16 | [14 empty] | 1 | [8 empty] | 1
| ห้องเรียน 14 |  | 22 | [16 empty] | 49 |  |  |  |  | 27 | 49 | [12 empty] | 9 |  |  | 12 | 22 |  |  |  |  | 49 | 27 | 22 | [14 empty] | 1 | [8 empty] | 1
| ห้องเรียน 15 |  | 22 | [16 empty] | 53 | [5 empty] | 53 | [12 empty] | 5 |  |  | 2 | 22 |  |  |  |  | 53 |  | 22 | [14 empty] | 1
| ห้องเรียน 16 |  | 22 | [16 empty] | 49 |  |  |  |  | 27 | 49 | [12 empty] | 9 |  |  | 12 | 22 |  |  |  |  | 49 | 27 | 22 | [14 empty] | 1 | [8 empty] | 1
| ห้องเรียน 17 |  | 22 | [16 empty] | 53 | [5 empty] | 53 | [12 empty] | 5 |  |  | 2 | 22 |  |  |  |  | 53 |  | 22 | [14 empty] | 1
| ห้องเรียน 18 |  | 16 | [16 empty] | 42 |  |  |  |  | 30 | 42 | [12 empty] | 9 |  |  | 8 | 16 |  |  |  |  | 42 | 30 | 16 | [14 empty] | 1 | [19 empty] | 1
| ห้องเรียน 19 |  | 16 | [16 empty] | 43 | [5 empty] | 43 | [12 empty] | 5 |  |  | 2 | 16 |  |  |  |  | 43 |  | 16 | [14 empty] | 1
| ห้องเรียน 20 |  | 16 | [16 empty] | 42 |  |  |  |  | 30 | 42 | [12 empty] | 9 |  |  | 8 | 16 |  |  |  |  | 42 | 30 | 16 | [14 empty] | 1 | [19 empty] | 1
| ห้องเรียน 21 |  | 16 | [16 empty] | 43 | [5 empty] | 43 | [12 empty] | 5 |  |  | 2 | 16 |  |  |  |  | 43 |  | 16 | [14 empty] | 1
| ห้องเรียน 22 |  | 22 | [16 empty] | 49 |  |  |  |  | 27 | 49 | [12 empty] | 9 |  |  | 12 | 22 |  |  |  |  | 49 | 27 | 22 | [14 empty] | 1 | [8 empty] | 1
| ห้องเรียน 23 |  | 22 | [16 empty] | 53 | [5 empty] | 53 | [12 empty] | 5 |  |  | 2 | 22 |  |  |  |  | 53 |  | 22 | [14 empty] | 1
| ห้องเรียน 24 |  | 22 | [16 empty] | 49 |  |  |  |  | 27 | 49 | [12 empty] | 9 |  |  | 12 | 22 |  |  |  |  | 49 | 27 | 22 | [14 empty] | 1 | [8 empty] | 1
| ห้องเรียน 25 |  | 22 | [16 empty] | 53 | [5 empty] | 53 | [12 empty] | 5 |  |  | 2 | 22 |  |  |  |  | 53 |  | 22 | [14 empty] | 1
| ห้องเรียน 26 |  | 15 | [16 empty] | 42 |  |  |  |  | 30 | 42 | [12 empty] | 9 |  |  | 8 | 15 |  |  |  |  | 42 | 30 | 15 | [14 empty] | 1 | [19 empty] | 1
| ห้องเรียน 27 |  | 15 | [16 empty] | 43 | [5 empty] | 43 | [12 empty] | 5 |  |  | 2 | 15 |  |  |  |  | 43 |  | 15 | [14 empty] | 1
| ห้องเรียน 28 |  | 41 | [16 empty] | 77 |  |  |  |  | 33 | 77 | [12 empty] | 9 |  |  | 12 | 41 |  |  |  |  | 77 | 33 | 41 | [14 empty] | 1 | [8 empty] | 1
| ห้องน้ำชาย 1 |  |  | 30 | [14 empty] | 30 | 118 | [5 empty] | 140 |  |  | 140 | [9 empty] | 36 |  |  | 12 |  | 30 | [5 empty] | 30 | [11 empty] | 1 | [18 empty] | 2
| ห้องน้ำหญิง 1 |  |  | 30 | [14 empty] | 30 | 126 | [5 empty] | 105 |  |  | 105 | [9 empty] | 32 |  |  | 12 |  | 30 | [5 empty] | 30 | [11 empty] | 1 | [18 empty] | 2
| ห้องน้ำผู้พิการ |  |  | 10 | [14 empty] | 10 | 58 | [5 empty] | 58 |  |  | 58 | [9 empty] | 5 |  |  | 1 |  | 10 | [5 empty] | 10 | [12 empty] | 1
| ห้องน้ำชาย 2 |  |  | 28 | [14 empty] | 28 | 62 | [5 empty] | 103 |  |  | 103 | [9 empty] | 47 |  |  | 4 |  | 28 | [5 empty] | 28 | [11 empty] | 1
| ห้องแม่บ้าน (ไม่มีชื่อ) |  |  | 8 | [14 empty] | 8 | 10 |  |  |  |  | 14 | 53 |  |  | 53 | [12 empty] | 3.4 |  | 8 | [5 empty] | 8 | [13 empty] | 1 | [18 empty] | 1
| ห้องน้ำหญิง 2 |  |  | 56 | [14 empty] | 56 | 111 | [5 empty] | 145 |  |  | 145 | [9 empty] | 22 |  |  | 12 |  | 56 | [5 empty] | 56 | [11 empty] | 1 | [18 empty] | 2
| โถงบันได ST-01 | 59 | [17 empty] | 89 |  |  |  |  | 31 | 89 | [12 empty] | 12 |  |  | 7 | 59 |  |  |  |  | 89 | 31 | 59 | [9 empty] | 1 |  |  |  | 1 | [18 empty] | 1 | [27 empty] | - W4 | 0
| หลังคา SKY LIGHT | [103 empty] | 57
0
0
0
| รวม | 136 | 1947 | 162 | 0 | 0 | 0 | 0 | 0 | 0 | 0 | 0 | 0 | 0 | 0 | 0 | 0 | 0 | 162 | 2440 | 30 | 0 | 0 | 0 | 647 | 3183 | 0 | 0 | 604 | 0 | 0 | 0 | 0 | 0 | 0 | 0 | 0 | 0 | 416 | 2.9 | 0 | 323.5 | 2083 | 162 | 0 | 0 | 0 | 1989 | 633 | 2245 | 0 | 1 | 1 | 0 | 0 | 1 | 0 | 1 | 0 | 1 | 1 | 4 | 1 | 3 | 28 | 0 | 0 | 0 | 0 | 0 | 0 | 0 | 0 | 17 |  | 0 | 0 | 2 | 1 |  | 6 |  | 2 |  | 4 | 0 | 0 |  |  | 0 | 0 | 0 | 0 | 0 | 0 | 0 | 0 | 0 | 0 | 0 | 0 | 0 | 0 | 0 | 57 | 0
งานชั้น หลังคา
| Slab | [5 empty] | 1868
| โถงบันได ST-01 | 68 | [17 empty] | 101 |  |  |  |  | 101 | 101 | [12 empty] | 14 |  |  | 7 | [5 empty] | 101 | 101 | [10 empty] | 1 |  |  |  | 1 | [18 empty] | 1 | [27 empty] | - W4 | 0
| หลังคา SKY LIGHT | [103 empty] | 57
| รวม | 68 | 0 | 0 | 0 | 0 | 1868 | 0 | 0 | 0 | 0 | 0 | 0 | 0 | 0 | 0 | 0 | 0 | 0 | 101 | 0 | 0 | 0 | 0 | 101 | 101 | 0 | 0 | 0 | 0 | 0 | 0 | 0 | 0 | 0 | 0 | 0 | 0 | 14 | 0 | 0 | 7 | 0 | 0 | 0 | 0 | 0 | 101 | 101 | 0 | 0 | 0 | 0 | 0 | 0 | 0 | 0 | 0 | 0 | 1 | 0 | 0 | 0 | 1 | 0 | 0 | 0 | 0 | 0 | 0 | 0 | 0 | 0 | 0 |  | 0 | 0 | 0 | 0 |  | 0 |  | 1 |  | 0 | 0 | 0 |  |  | 0 | 0 | 0 | 0 | 0 | 0 | 0 | 0 | 0 | 0 | 0 | 0 | 0 | 0 | 0 | 57 | 0
| รวมปริมาณงานทั้งหมด | 754 | 5233 | 486 | 67 | 0 | 2982 | 0 | 0 | 0 | 0 | 0 | 0 | 0 | 0 | 0 | 0 | 0 | 486 | 6188 | 127 | 0 | 0 | 0 | 1978 | 8220 | 0 | 0 | 1812 | 0 | 0 | 0 | 0 | 0 | 0 | 0 | 0 | 0 | 1217.2 | 10.6 | 0 | 926.5 | 5171 | 486 | 93 | 0 | 0 | 5020 | 1880 | 5657 | 2 | 7 | 3 | 2 | 0 | 1 | 0 | 7 | 1 | 4 | 3 | 12 | 3 | 9 | 44 | 1 | 0 | 0 | 0 | 0 | 0 | 0 | 0 | 49 |  | 5 | 1 | 3 | 3 |  | 18 |  | 7 |  | 4 | 0 | 0 |  |  | 0 | 0 | 0 | 0 | 0 | 0 | 0 | 0 | 0 | 0 | 0 | 0 | 0 | 0 | 0 | 171 | 0
อาคาร(B)
[53 empty] | D1 | D2 | D3 | D4 |  | D5 | D6 | D7 | D8 | D9 | D10 | D11 | D12 | D13 |  | D14 | D15 | D16 | D17 | D18 |  | D19 |  | D20 | W1 | W2 | W3 |  | W4 |  | W5 |  | W6 | W7 | W8 |  |  | W9 | W10 | W11 | W12 | W13 | W14 | W15 | W16 | W17
[53 empty] | 17.845 | 5.04 | 17.845 | 5.04 |  | 16.8 | 4.8 | 4.8 | 5.04 | 2.4 | 2.4 | 2.4 | 3.12 | 2.05 |  | 2.4 | 6.84 | 2.4 | 18.09 | 13.75 |  |  |  |  | 8.415 | 8.415 | 2.97 |  | 8.415 |  | 2.8875 |  | 1.38 | 2.805 | 2.28 |  |  | 18 | 2.97 | 8.415 | 2.8875 | 10.4775 | 19.7175 | 7.28
[53 empty] | 4.15 | 2.1 | 4.15 | 2.1 |  | 7 | 2 | 2 | 2.1 | 1.1 | 1.1 | 1.1 | 1.3 | 1.1 |  | 1.1 | 5.1 | 1.1 | 6.7 | เหล็ก |  |  |  |  | 10.2 | 10.2 | 3.6 |  | 10.2 |  | 3.5 |  | 4.6 | 3.4 | 3.8 |  |  | 15 | 3.6 | 10.2 | 3.5 | 12.7 | 23.9
[53 empty] | 8.6 | 4.8 | 8.6 | 4.8 |  | 4.8 | 4.8 | 4.8 | 4.8 | 4.8 | 4.8 | 4.8 | 4.8 | 4.1 |  | 4.8 | 5.6 | 4.8 | 5.4 | 5 |  |  |  |  | 3.3 | 3.3 | 3.3 |  | 3.3 |  | 3.3 |  | 1.2 | 3.3 | 2.4 |  |  | 4.8 | 3.3 | 3.3 | 3.3 | 3.3 | 3.3 | เกล็ด
[53 empty] | (ชุด) | (ชุด) | (ชุด) | (ชุด) |  | (ชุด) | (ชุด) | (ชุด) | (ชุด) | (ชุด) | (ชุด) | (ชุด) | (ชุด) | (ชุด) |  | (ชุด) | (ชุด) | (ชุด) | (ชุด) | (ชุด) |  |  |  |  | (ชุด) | (ชุด) | (ชุด) |  | (ชุด) |  | (ชุด) |  | (ชุด) | (ชุด) | (ชุด) |  |  | (ชุด) | (ชุด) | (ชุด) | (ชุด) | (ชุด) | (ชุด) | (ชุด)
งานชั้นที่ 1
| ทางเดิน | 712
| ห้อง Workshop 1 | 75 | [17 empty] | 102 |  |  |  |  | 102 | 102 | [12 empty] | 17 |  |  | 21 | 75 |  |  |  |  | 102 | 102 | 75 | [19 empty] | 2 |  |  |  | 2
| ห้อง Workshop 2 | 75 | [17 empty] | 102 |  |  |  |  | 102 | 102 | [12 empty] | 17 |  |  | 21 | 75 |  |  |  |  | 102 | 102 | 75 | [19 empty] | 2 |  |  |  | 2
| ห้อง Workshop 3 | 75 | [17 empty] | 110 |  |  |  |  | 110 | 110 | [12 empty] | 4 |  |  |  | 75 |  |  |  |  | 110 | 110 | 75 | [19 empty] | 2 |  |  |  | 1
| ห้อง Workshop 4 | 75 | [17 empty] | 119 |  |  |  |  | 119 | 119 | [16 empty] | 75 |  |  |  |  | 119 | 119 | 75 | [19 empty] | 2
| ห้อง Workshop 5 | 75 | [17 empty] | 102 |  |  |  |  | 102 | 102 | [12 empty] | 17 |  |  | 21 | 75 |  |  |  |  | 102 | 102 | 75 | [19 empty] | 2 |  |  |  | 2
| ห้อง Workshop 6 | 75 | [17 empty] | 102 |  |  |  |  | 102 | 102 | [12 empty] | 17 |  |  | 21 | 75 |  |  |  |  | 102 | 102 | 75 | [19 empty] | 2 |  |  |  | 2
| ห้องระบบ 1 | 17 | [17 empty] | 28 |  |  |  |  | 28 | 28 | [12 empty] | 11 |  |  | 17 | 17 |  |  |  |  | 28 | 28 | 17 |  | 1 | [23 empty] | 1
| ห้องระบบ 2 | 36 | [17 empty] | 49 |  |  |  |  | 49 | 49 | [12 empty] | 11 |  |  | 17 | 36 |  |  |  |  | 49 | 49 | 36 |  | 1 | [23 empty] | 1
| ห้องน้ำชาย |  |  | 17 | [14 empty] | 17 | 49 |  |  |  |  | 49 | 49 |  |  | 49 | [9 empty] | 16 | 6 |  | 12 |  | 17 | [5 empty] | 17
| ห้องน้ำหญิง |  |  | 19 | [14 empty] | 19 | 47 |  |  |  |  | 47 | 47 |  |  | 47 | [9 empty] | 22 |  |  | 12 |  | 19 | [5 empty] | 19
0
| รวม | 1215 | 0 | 36 | 0 | 0 | 0 | 0 | 0 | 0 | 0 | 0 | 0 | 0 | 0 | 0 | 0 | 0 | 36 | 810 | 0 | 0 | 0 | 0 | 810 | 810 | 0 | 0 | 96 | 0 | 0 | 0 | 0 | 0 | 0 | 0 | 0 | 0 | 528 | 24 | 0 | 142 | 503 | 36 | 0 | 0 | 0 | 714 | 714 | 539 | 0 | 2 | 0 | 0 | 0 | 0 | 0 | 0 | 0 | 0 | 0 | 0 | 0 | 0 | 0 | 0 | 0 | 0 | 0 | 12 | 0 | 0 | 0 | 9 |  | 2 | 0 | 0 | 0 |  | 0 |  | 0 |  | 0 | 0 | 0 |  |  | 0 | 0 | 0 | 0 | 0 | 0 | 0 | 0 | 0 | 0 | 0 | 0 | 0 | 0 | 0 | 0 | 0
งานชั้นที่ หลังคา
0
| Slab | 647
| หลังคา METAL SHEET | [95 empty] | 628 | [5 empty] | 628
| ครอบจั่ว | [96 empty] | 80
| ครอบข้าง | [97 empty] | 22
| siding | [98 empty] | 213
| ครอบมุม | [99 empty] | 16
| ครอบชายล่าง | [100 empty] | 158
| หน้าต่างเกล็ดระบายอากาศ | [92 empty] | 26
| รวม | 647 | 0 | 0 | 0 | 0 | 0 | 0 | 0 | 0 | 0 | 0 | 0 | 0 | 0 | 0 | 0 | 0 | 0 | 0 | 0 | 0 | 0 | 0 | 0 | 0 | 0 | 0 | 0 | 0 | 0 | 0 | 0 | 0 | 0 | 0 | 0 | 0 | 0 | 0 | 0 | 0 | 0 | 0 | 0 | 0 | 0 | 0 | 0 | 0 | 0 | 0 | 0 | 0 | 0 | 0 | 0 | 0 | 0 | 0 | 0 | 0 | 0 | 0 | 0 | 0 | 0 | 0 | 0 | 0 | 0 | 0 | 0 | 0 |  | 0 | 0 | 0 | 0 |  | 0 |  | 0 |  | 0 | 0 | 0 |  |  | 0 | 0 | 0 | 0 | 26 | 0 | 0 | 628 | 80 | 22 | 213 | 16 | 158 | 628 | 0 | 0 | 0
| รวมปริมาณงานทั้งหมด | 1862 | 0 | 36 | 0 | 0 | 0 | 0 | 0 | 0 | 0 | 0 | 0 | 0 | 0 | 0 | 0 | 0 | 36 | 810 | 0 | 0 | 0 | 0 | 810 | 810 | 0 | 0 | 96 | 0 | 0 | 0 | 0 | 0 | 0 | 0 | 0 | 0 | 528 | 24 | 0 | 142 | 503 | 36 | 0 | 0 | 0 | 714 | 714 | 539 | 0 | 2 | 0 | 0 | 0 | 0 | 0 | 0 | 0 | 0 | 0 | 0 | 0 | 0 | 0 | 0 | 0 | 0 | 0 | 12 | 0 | 0 | 0 | 9 |  | 2 | 0 | 0 | 0 |  | 0 |  | 0 |  | 0 | 0 | 0 |  |  | 0 | 0 | 0 | 0 | 26 | 0 | 0 | 628 | 80 | 22 | 213 | 16 | 158 | 628 | 0 | 0 | 0
อาคาร(C)
[53 empty] | D1 | D2 | D3 | D4 |  | D5 | D6 | D7 | D8 | D9 | D10 | D11 | D12 | D13 |  | D14 | D15 | D16 | D17 | D18 |  | D19 |  | D20 | W1 | W2 | W3 |  | W4 |  | W5 |  | W6 | W7 | W8 |  |  | W9 | W10 | W11 | W12 | W13 | W14 | W15 | W16 | W17
[53 empty] | 17.845 | 5.04 | 17.845 | 5.04 |  | 16.8 | 4.8 | 4.8 | 5.04 | 2.4 | 2.4 | 2.4 | 3.12 | 2.05 |  | 2.4 | 6.84 | 2.4 | 18.09 | 13.75 |  |  |  |  | 8.415 | 8.415 | 2.97 |  | 8.415 |  | 2.8875 |  | 1.38 | 2.805 | 2.28 |  |  | 18 | 2.97 | 8.415 | 2.8875 | 10.4775 | 19.7175 | 7.28
[53 empty] | 4.15 | 2.1 | 4.15 | 2.1 |  | 7 | 2 | 2 | 2.1 | 1.1 | 1.1 | 1.1 | 1.3 | 1.1 |  | 1.1 | 5.1 | 1.1 | 6.7 | เหล็ก |  |  |  |  | 10.2 | 10.2 | 3.6 |  | 10.2 |  | 3.5 |  | 4.6 | 3.4 | 3.8 |  |  | 15 | 3.6 | 10.2 | 3.5 | 12.7 | 23.9
[53 empty] | 8.6 | 4.8 | 8.6 | 4.8 |  | 4.8 | 4.8 | 4.8 | 4.8 | 4.8 | 4.8 | 4.8 | 4.8 | 4.1 |  | 4.8 | 5.6 | 4.8 | 5.4 | 5 |  |  |  |  | 3.3 | 3.3 | 3.3 |  | 3.3 |  | 3.3 |  | 1.2 | 3.3 | 2.4 |  |  | 4.8 | 3.3 | 3.3 | 3.3 | 3.3 | 3.3 | เกล็ด
[53 empty] | (ชุด) | (ชุด) | (ชุด) | (ชุด) |  | (ชุด) | (ชุด) | (ชุด) | (ชุด) | (ชุด) | (ชุด) | (ชุด) | (ชุด) | (ชุด) |  | (ชุด) | (ชุด) | (ชุด) | (ชุด) | (ชุด) |  |  |  |  | (ชุด) | (ชุด) | (ชุด) |  | (ชุด) |  | (ชุด) |  | (ชุด) | (ชุด) | (ชุด) |  |  | (ชุด) | (ชุด) | (ชุด) | (ชุด) | (ชุด) | (ชุด) | (ชุด)
งานชั้นที่ 1
| พื้นลานจอดรถ | [5 empty] | 157 | [11 empty] | 157
0
| รวม | 0 | 0 | 0 | 0 | 0 | 157 | 0 | 0 | 0 | 0 | 0 | 0 | 0 | 0 | 0 | 0 | 0 | 157 | 0 | 0 | 0 | 0 | 0 | 0 | 0 | 0 | 0 | 0 | 0 | 0 | 0 | 0 | 0 | 0 | 0 | 0 | 0 | 0 | 0 | 0 | 0 | 0 | 0 | 0 | 0 | 0 | 0 | 0 | 0 | 0 | 0 | 0 | 0 | 0 | 0 | 0 | 0 | 0 | 0 | 0 | 0 | 0 | 0 | 0 | 0 | 0 | 0 | 0 | 0 | 0 | 0 | 0 | 0 |  | 0 | 0 | 0 | 0 |  | 0 |  | 0 |  | 0 | 0 | 0 |  |  | 0 | 0 | 0 | 0 | 0 | 0 | 0 | 0 | 0 | 0 | 0 | 0 | 0 | 0 | 0 | 0 | 0
งานชั้นที่ 2
| ผนังภายนอก | [17 empty] | 0
| ENTRANCE |  | 430 | [15 empty] | 430 | 0 |  |  |  |  | 0 | 0 | [12 empty] | 10 |  |  | 8 |  | 0 |  |  |  | 0 | 0 | 0 | 2
| HALL CORRIDOR |  |  |  | 620 | [13 empty] | 620 | 0 |  |  |  |  | 0 | 0 | [16 empty] | 0 |  |  |  |  | 0 | 0 | 0
| RECEPTION,OFFICE |  | 80 | [15 empty] | 80 | 0 |  |  |  |  | 0 | 0 | [12 empty] | 5 |  |  | 4.2 | 0 |  |  |  |  | 0 | 0 | 0 |  | 1 | 1
| MEETING ROOM |  | 320 | [15 empty] | 320 | 0 |  |  |  |  | 0 | 0 | [12 empty] | 20 |  |  | 8.4 | 0 |  |  |  |  | 0 | 0 | 0 |  | 2 | [21 empty] | 1
| ทางลาด |  |  |  | 469 | [13 empty] | 469
0
| รวม | 0 | 830 | 0 | 1089 | 0 | 0 | 0 | 0 | 0 | 0 | 0 | 0 | 0 | 0 | 0 | 0 | 0 | 1919 | 0 | 0 | 0 | 0 | 0 | 0 | 0 | 0 | 0 | 0 | 0 | 0 | 0 | 0 | 0 | 0 | 0 | 0 | 0 | 35 | 0 | 0 | 20.6 | 0 | 0 | 0 | 0 | 0 | 0 | 0 | 0 | 2 | 3 | 1 | 0 | 0 | 0 | 0 | 0 | 0 | 0 | 0 | 0 | 0 | 0 | 0 | 0 | 0 | 0 | 0 | 0 | 0 | 0 | 0 | 1 |  | 0 | 0 | 0 | 0 |  | 0 |  | 0 |  | 0 | 0 | 0 |  |  | 0 | 0 | 0 | 0 | 0 | 0 | 0 | 0 | 0 | 0 | 0 | 0 | 0 | 0 | 0 | 0 | 0
งานชั้นที่ หลังคา
| ผนังภายนอก | [18 empty] | 159 |  |  |  |  | 318 | [16 empty] | 198 | [6 empty] | 318
| Slab | 1787
| หลังคา METAL SHEET | [95 empty] | 1051
ครอบจั่ว
ครอบข้าง
| หลังคา SKY LIGHT | [103 empty] | 208
| คอมโพสิต | [104 empty] | 1203
0
0
| รวม | 1787 | 0 | 0 | 0 | 0 | 0 | 0 | 0 | 0 | 0 | 0 | 0 | 0 | 0 | 0 | 0 | 0 | 0 | 159 | 0 | 0 | 0 | 0 | 318 | 0 | 0 | 0 | 0 | 0 | 0 | 0 | 0 | 0 | 0 | 0 | 0 | 0 | 0 | 0 | 0 | 198 | 0 | 0 | 0 | 0 | 0 | 0 | 318 | 0 | 0 | 0 | 0 | 0 | 0 | 0 | 0 | 0 | 0 | 0 | 0 | 0 | 0 | 0 | 0 | 0 | 0 | 0 | 0 | 0 | 0 | 0 | 0 | 0 |  | 0 | 0 | 0 | 0 |  | 0 |  | 0 |  | 0 | 0 | 0 |  |  | 0 | 0 | 0 | 0 | 0 | 0 | 0 | 1051 | 0 | 0 | 0 | 0 | 0 | 0 | 0 | 208 | 1203
| รวมปริมาณงานทั้งหมด | 1787 | 830 | 0 | 1089 | 0 | 157 | 0 | 0 | 0 | 0 | 0 | 0 | 0 | 0 | 0 | 0 | 0 | 2076 | 159 | 0 | 0 | 0 | 0 | 318 | 0 | 0 | 0 | 0 | 0 | 0 | 0 | 0 | 0 | 0 | 0 | 0 | 0 | 35 | 0 | 0 | 218.6 | 0 | 0 | 0 | 0 | 0 | 0 | 318 | 0 | 2 | 3 | 1 | 0 | 0 | 0 | 0 | 0 | 0 | 0 | 0 | 0 | 0 | 0 | 0 | 0 | 0 | 0 | 0 | 0 | 0 | 0 | 0 | 1 |  | 0 | 0 | 0 | 0 |  | 0 |  | 0 |  | 0 | 0 | 0 |  |  | 0 | 0 | 0 | 0 | 0 | 0 | 0 | 1051 | 0 | 0 | 0 | 0 | 0 | 0 | 0 | 208 | 1203
อาคาร (D)
[53 empty] | D1 | D2 | D3 | D4 |  | D5 | D6 | D7 | D8 | D9 | D10 | D11 | D12 | D13 |  | D14 | D15 | D16 | D17 | D18 |  | D19 |  | D20 | W1 | W2 | W3 |  | W4 |  | W5 |  | W6 | W7 | W8 |  |  | W9 | W10 | W11 | W12 | W13 | W14 | W15 | W16 | W17
[53 empty] | 17.845 | 5.04 | 17.845 | 5.04 |  | 16.8 | 4.8 | 4.8 | 5.04 | 2.4 | 2.4 | 2.4 | 3.12 | 2.05 |  | 2.4 | 6.84 | 2.4 | 18.09 | 13.75 |  |  |  |  | 8.415 | 8.415 | 2.97 |  | 8.415 |  | 2.8875 |  | 1.38 | 2.805 | 2.28 |  |  | 18 | 2.97 | 8.415 | 2.8875 | 10.4775 | 19.7175 | 7.28
[53 empty] | 4.15 | 2.1 | 4.15 | 2.1 |  | 7 | 2 | 2 | 2.1 | 1.1 | 1.1 | 1.1 | 1.3 | 1.1 |  | 1.1 | 5.1 | 1.1 | 6.7 | เหล็ก |  |  |  |  | 10.2 | 10.2 | 3.6 |  | 10.2 |  | 3.5 |  | 4.6 | 3.4 | 3.8 |  |  | 15 | 3.6 | 10.2 | 3.5 | 12.7 | 23.9
[53 empty] | 8.6 | 4.8 | 8.6 | 4.8 |  | 4.8 | 4.8 | 4.8 | 4.8 | 4.8 | 4.8 | 4.8 | 4.8 | 4.1 |  | 4.8 | 5.6 | 4.8 | 5.4 | 5 |  |  |  |  | 3.3 | 3.3 | 3.3 |  | 3.3 |  | 3.3 |  | 1.2 | 3.3 | 2.4 |  |  | 4.8 | 3.3 | 3.3 | 3.3 | 3.3 | 3.3 | เกล็ด
[53 empty] | (ชุด) | (ชุด) | (ชุด) | (ชุด) |  | (ชุด) | (ชุด) | (ชุด) | (ชุด) | (ชุด) | (ชุด) | (ชุด) | (ชุด) | (ชุด) |  | (ชุด) | (ชุด) | (ชุด) | (ชุด) | (ชุด) |  |  |  |  | (ชุด) | (ชุด) | (ชุด) |  | (ชุด) |  | (ชุด) |  | (ชุด) | (ชุด) | (ชุด) |  |  | (ชุด) | (ชุด) | (ชุด) | (ชุด) | (ชุด) | (ชุด) | (ชุด)
งานชั้นที่ 1
| เฉลียง |  |  |  | 21
| HALL CORRIDOR (พื้นกระเบื้องแกรนิตโต้ 60 x 60 ซม.) | 2325 | [42 empty] | 0 | [5 empty] | 1 | bar: D6
| CONTROL ROOM LIFT 1/1 (พื้นกระเบื้องแกรนิตโต้ 60 x 60 ซม.) | 13
| STAIR ROOM 1/1 (พื้นกระเบื้องแกรนิตโต้ 60 x 60 ซม.) | 24 | [17 empty] | 55 | 30 |  |  |  | 54 | 88 | [12 empty] | 15 |  |  | 0 |  |  | 24 |  |  | 88 | 54 | bar: D8
| ห้องน้ำชาย 1/1 WC (พื้นกระเบื้องแกรนิตโต้ 60 x 60 ซม.) |  |  | 35 | [15 empty] | 367 |  |  |  |  | 322 | 810 | [12 empty] | 0 |  |  | 0 | 0 |  |  |  |  | 810 | 322 | 0 | bar: D5
| ห้องน้ำหญิง 1/1 WC (พื้นกระเบื้องแกรนิตโต้ 60 x 60 ซม.) |  |  | 35 | [15 empty] | 409 |  |  |  |  | 270 | 409 | [12 empty] | 0 |  |  | 0 | 0 |  |  |  |  | 409 | 270 | 0 |  | 2 |  | 1 | [19 empty] | 6 |  | 2
| EXTRA 01 (Tools Room) (พื้นกระเบื้องแกรนิตโต้ 60 x 60 ซม.) |  | 32 | [16 empty] | 168 |  |  |  |  | 85 | 168 | [12 empty] | 0 |  |  | 0 | 32 |  |  |  |  | 168 | 85 | 32 |  |  | 1 | [20 empty] | 2 |  | 1
| EXTRA 02 (Electrical Store Room) (EPOXY SELF LEVELING) |  | 32 | [16 empty] | 244 |  |  |  |  | 119 | 244 | [12 empty] | 0 | 4.8 |  | 0 | 32 |  |  |  |  | 244 | 119 | 32 |  | 1 | [21 empty] | 3 |  | 2 | 1
| EXTRA 03 (Electrinic Store Room) (EPOXY SELF LEVELING) |  | 32 | [16 empty] | 103 |  |  |  |  | 43 | 103 | [12 empty] | 0 |  |  | 0 | 0 |  |  |  |  | 103 | 43 | 0 | [23 empty] | 1 | bar: D5
| EXTRA 04 (Mecanical Room) (EPOXY SELF LEVELING) |  | 32 | [16 empty] | 99 | 20 |  |  |  |  | 119 | [12 empty] | 0 |  |  | 0 | 0 |  |  |  |  | 119 |  | 0 | bar: D5
| STORE 1/1 (พื้นขัดมัน) | 32 | [17 empty] | 103 | 17 |  |  |  | 29 | 119 | [12 empty] | 0 |  |  | 0 | 32 |  |  |  |  | 119 | 29 | 32 | bar: D5
| MDB/PABX ROOM (พื้นขัดมัน) | 32 | [17 empty] | 105 |  |  |  |  | 34 | 105 | [12 empty] | 0 |  |  | 0 | 32 |  |  |  |  | 105 | 34 | 32 | bar: D5
| GENRETOR ROOM (FLOOR HARDENER) | 38 | [16 empty] | 38 | 124 | [5 empty] | 145 |  |  | 145 | [9 empty] | 29 |  |  | 0 |  | 0 | [5 empty] | 0 | [30 empty] | 2 | bar: D9
| GARBAGE ROOM (POLISHED CONCRETE) | 36 | [16 empty] | 36 | 132 | [5 empty] | 110 |  |  | 110 | [9 empty] | 24 |  |  | 0 |  | 0 | [5 empty] | 0 | [30 empty] | 2 | bar: D9
| STORE 2/1 (POLISHED CONCRETE) | 16 | [16 empty] | 16 | 61 | [5 empty] | 61 |  |  | 61 | [9 empty] | 0 |  |  | 0 |  | 0 | [5 empty] | 0 | bar: D10
| PUMP/FIRE PUMP ROOM (LIQUID HARDENER) | 32 | [16 empty] | 32 | 67 | [5 empty] | 108 |  |  | 108 | [9 empty] | 38 |  |  | 0 |  | 0 | [5 empty] | 0 | bar: D9
| TRANFORMER ROOM (FLOOR HARDENER) | 35 | [16 empty] | 35 | 11 |  |  |  |  | 15 | 57 |  |  | 57 | [12 empty] | 0 |  | 0 |  |  |  |  | 15 | 0 | [32 empty] | 1 | bar: D11
| AIR CONDITION ROOM (POLISHED CONCRETE) | 32 | [16 empty] | 32 | 117 | [5 empty] | 151 |  |  | 151 | [9 empty] | 15 |  |  | 0 |  | 0 | [5 empty] | 0 | [30 empty] | 2 | bar: D9
| AHU.ROOM (FLOOR HARDENER) | 32
| CONTROL ROOM LIFT 2/1 (พื้นกระเบื้องแกรนิตโต้ 60 x 60 ซม.) | 15 | [40 empty] | 15 | [6 empty] | 15
| STAIR ROOM 2/1 (พื้นกระเบื้องแกรนิตโต้ 60 x 60 ซม.) | 32
| STAFF ROOM 1/1 (พื้นกระเบื้องแกรนิตโต้ 60 x 60 ซม.) | 50 | [40 empty] | 50 | [6 empty] | 50
| STAFF ROOM 2/1 (พื้นกระเบื้องแกรนิตโต้ 60 x 60 ซม.) | 50 | [17 empty] | 89 |  |  |  |  | 32 | 89 | [12 empty] | 0 |  |  | 0 | 50 |  |  |  |  | 89 | 32 | 50 | [32 empty] | 1 | bar: D7; D11
| ห้องน้ำชาย 2/1 WC (พื้นกระเบื้องแกรนิตโต้ 60 x 60 ซม.) |  |  | 38
| ห้องน้ำหญิง 2/1 WC (พื้นกระเบื้องแกรนิตโต้ 60 x 60 ซม.) |  |  | 38
| EXTRA 06 (Student Project Room) (พื้นกระเบื้องแกรนิตโต้ 60 x 60 ซม.) |  | 68
| MODULE06 (Materials & Hardware Room) (EPOXY SELF LEVELING) |  | 200
| MODULE 07 (Maintenance Practices Room) (EPOXY SELF LEVELING) |  | 200
| STAIR ROOM 3/1 (พื้นกระเบื้องแกรนิตโต้ 60 x 60 ซม.) | 15
| ROOM (POLISHED CONCRETE) | 10
| MODULE 11A (Aerodynamic,Structure And Systems Room)Jet Engine (EPOXY SELF LEVELING) |  | 166
| MODULE 11B (Aerodynamic,Structure And Systems Room)Piston Engine (EPOXY SELF LEVELING) |  | 166
| MODULE 12 (Helicopter Aerodynamic,Structure And Systems Room) (EPOXY SELF LEVELING) |  | 166
| MODULE 13 (Aircraft Aerodynamic,Structure And Systems Room) (EPOXY SELF LEVELING) |  | 166
| MODULE 14 (Propulsion Room) (EPOXY SELF LEVELING) |  | 166
| MODULE 15 (Gas Turbine Engine Room) (EPOXY SELF LEVELING) |  | 166
| MODULE 16 (Piston Room) (EPOXY SELF LEVELING) |  | 166
| MODULE 17 (Propeller Room) (EPOXY SELF LEVELING) |  | 166
| STAIR ROOM 4/1 (พื้นกระเบื้องแกรนิตโต้ 60 x 60 ซม.) | 15
| AIRCRART/HANGAR (FLOOR HARDENER) |  |  |  |  | 2613
0
| รวม | 2834 | 1924 | 146 | 21 | 2613 | 0 | 0 | 0 | 0 | 0 | 0 | 0 | 0 | 0 | 0 | 0 | 0 | 189 | 2254 | 67 | 0 | 0 | 0 | 1003 | 2886 | 0 | 0 | 632 | 0 | 0 | 0 | 0 | 0 | 0 | 0 | 0 | 0 | 121 | 4.8 | 0 | 0 | 243 | 0 | 24 | 0 | 0 | 2254 | 1003 | 243 | 1 | 3 | 1 | 1 | 0 | 0 | 0 | 5 | 1 | 1 | 1 | 4 | 1 | 2 | 0 | 0 | 0 | 0 | 0 | 0 | 0 | 0 | 0 | 12 |  | 5 | 1 | 0 | 0 |  | 6 |  | 2 |  | 0 | 0 | 0 |  |  | 0 | 0 | 0 | 0 | 0 | 0 | 0 | 0 | 0 | 0 | 0 | 0 | 0 | 0 | 0 | 0 | 0
งานชั้นที่ 2
| LIBRARY (EPOXY SELF LEVELING) |  | 178 | [22 empty] | 589 | [16 empty] | 178 |  |  |  |  | 589 |  | 178 | 1 | [27 empty] | 1
| HALL CORRIDOR (พื้นกระเบื้องแกรนิตโต้ 60 x 60 ซม.) |  | 934 | [16 empty] | 99 | [5 empty] | 99 | [12 empty] | 0 |  |  | 0 | 0 |  |  |  |  | 99 |  | 0 | [28 empty] | 1 | bar: D11
| CONTROL ROOM LIFT 1/2 (พื้นกระเบื้องแกรนิตโต้ 60 x 60 ซม.) |  | 12 | [16 empty] | 103 |  |  |  |  | 43 | 103 | [12 empty] | 0 |  |  | 0 | 0 |  |  |  |  | 103 |  | 0 | [27 empty] | 1 | bar: D5
| STAIR ROOM 1/2 (พื้นกระเบื้องแกรนิตโต้ 60 x 60 ซม.) | 24 | [17 empty] | 55 | 30 |  |  |  | 54 | 88 | [12 empty] | 15 |  |  | 0 | 24 |  |  |  |  | 88 | 54 | 24 | bar: D8
| ห้องน้ำชาย 1/2 WC (พื้นกระเบื้องแกรนิตโต้ 60 x 60 ซม.) |  |  | 33 | [15 empty] | 120 | [5 empty] | 119 | [12 empty] | 18 |  |  | 0 | 0 |  |  |  |  | 119 |  | 0 | [7 empty] | D12: 2 | [7 empty] | 2
| ห้องน้ำหญิง 1/2 WC (พื้นกระเบื้องแกรนิตโต้ 60 x 60 ซม.) |  |  | 33 | [15 empty] | 120 | [5 empty] | 119 | [12 empty] | 18 |  |  | 0 | 0 |  |  |  |  | 119 |  | 0 |  | 2 |  | 1 |  |  |  | D12: 2 | [7 empty] | 2
| MODULE 01 (Mathematics Room) (EPOXY SELF LEVELING) |  | 39 | [16 empty] | 96 |  |  |  |  | 65 | 114 | [12 empty] | 21 |  |  | 0 | 39 |  |  |  |  | 114 | 65 | 39 |  |  | 1 |  |  |  |  | D12: 2 | [7 empty] | 2
| MODULE 02 (Physics Room) (EPOXY SELF LEVELING) |  | 42 | [16 empty] | 104 |  |  |  |  | 44 | 104 | [12 empty] | 0 |  |  | 0 | 42 |  |  |  |  | 104 | 44 | 42 |  | 1 | [5 empty] | D12: 2 | [7 empty] | 2
| MODULE 03 (Electrical Fundamentals Room) (EPOXY SELF LEVELING) |  | 75 | [16 empty] | 104 |  |  |  |  | 44 | 104 | [12 empty] | 0 |  |  | 0 | 75 |  |  |  |  | 104 | 44 | 75 | [7 empty] | D12: 2 | [7 empty] | 2
| MODULE 04 (Electronic Fundamentals Room) (EPOXY SELF LEVELING) |  | 76 | [16 empty] | 81 |  |  |  |  | 50 | 81 | [12 empty] | 0 | 2.9 |  | 0 | 76 |  |  |  |  | 81 | 50 | 76 | [23 empty] | 1 | bar: D12
| MODULE 05 (Digital Techniques/Electronic Instrument Systems Room) (EPOXY SELF LEVELING) |  | 112 | [16 empty] | 78 |  |  |  |  | 34 | 78 | [12 empty] | 0 |  |  | 0 | 112 |  |  |  |  | 78 | 34 | 112 | [23 empty] | 1 | bar: D12
| CONTROL ROOM LIFT 2/2 (พื้นกระเบื้องแกรนิตโต้ 60 x 60 ซม.) |  | 15 | [16 empty] | 78 |  |  |  |  | 34 | 78 | [12 empty] | 0 |  |  | 0 | 15 |  |  |  |  | 78 | 34 | 15 | [23 empty] | 1 | bar: D12
| STAIR ROOM 2/2 (พื้นกระเบื้องแกรนิตโต้ 60 x 60 ซม.) | 32 | [17 empty] | 78 |  |  |  |  | 34 | 78 | [12 empty] | 0 |  |  | 0 | 0 |  |  |  |  | 78 | 34 | 0 | [23 empty] | 1 | bar: D12
| ROOM (พื้นขัดมัน) |  | 10 | [16 empty] | 78 |  |  |  |  | 34 | 78 | [12 empty] | 0 |  |  | 0 | 10 |  |  |  |  | 78 | 34 | 10 | [23 empty] | 1 | bar: D12
| STORE 1/2 (POLISHED CONCRETE) |  | 17 | [16 empty] | 78 |  |  |  |  | 34 | 78 | [12 empty] | 0 |  |  | 0 | 17 |  |  |  |  | 78 | 34 | 17 | [23 empty] | 1 | bar: D12
| STAFF ROOM 1/2 (พื้นกระเบื้องแกรนิตโต้ 60 x 60 ซม.) |  | 15 | [16 empty] | 182 |  |  |  |  | 139 | 182 | [16 empty] | 15 |  |  |  |  | 182 | 139 | 15 | [23 empty] | 4 | bar: D13
| STAFF ROOM 2/2 (พื้นกระเบื้องแกรนิตโต้ 60 x 60 ซม.) |  | 15 | [15 empty] | 15 | 124 | [5 empty] | 145 |  |  | 145 | [9 empty] | 29 |  |  | 0 |  | 0 | [5 empty] | 0 | [30 empty] | 2 | bar: D9
| ห้องน้ำชาย 2/2 WC (พื้นกระเบื้องแกรนิตโต้ 60 x 60 ซม.) |  |  | 38 | [14 empty] | 38 | 132 | [5 empty] | 110 |  |  | 110 | [9 empty] | 24 |  |  | 0 |  | 38 | [5 empty] | 38 | [30 empty] | 2 | bar: D9
| ห้องน้ำหญิง 2/2 WC (พื้นกระเบื้องแกรนิตโต้ 60 x 60 ซม.) |  |  | 38 | [14 empty] | 38 | 61 | [5 empty] | 61 |  |  | 61 | [9 empty] | 0 |  |  | 0 |  | 38 | [5 empty] | 38 | bar: D10
| MODULE 08 (Basic Aerodynamics Room) (EPOXY SELF LEVELING) |  | 244 | [15 empty] | 244 | 67 | [5 empty] | 108 |  |  | 108 | [9 empty] | 38 |  |  | 0 |  | 0 | [5 empty] | 0 | bar: D9
| MODULE 09 (Haman Factors Room) (พื้นกระเบื้องแกรนิตโต้ 60 x 60 ซม.) |  | 38 | [15 empty] | 38 | 11 |  |  |  |  | 15 | 57 |  |  | 57 | [12 empty] | 0 |  | 0 |  |  |  |  | 15 | 0 | [32 empty] | 1 | bar: D11
| MODULE 10 (Aviation Legislation Room) (พื้นกระเบื้องแกรนิตโต้ 60 x 60 ซม.) |  | 38 | [15 empty] | 38 | 117 | [5 empty] | 151 |  |  | 151 | [9 empty] | 15 |  |  | 0 |  | 0 | [5 empty] | 0 | [30 empty] | 2 | bar: D9
| STAIR ROOM 3/2 (พื้นกระเบื้องแกรนิตโต้ 60 x 60 ซม.) | 15
| ROOM (POLISHED CONCRETE) |  | 10 | [16 empty] | 84 |  |  |  |  | 32 | 84 | [12 empty] | 0 |  |  | 0 | 0 |  |  |  |  | 84 | 32 | 0 | [32 empty] | 1 | bar: D7; D11
| หลังคา SKY LIGHT | [103 empty] | 57
| รวม | 71 | 1870 | 142 | 0 | 0 | 0 | 0 | 0 | 0 | 0 | 0 | 0 | 0 | 0 | 0 | 0 | 0 | 411 | 2050 | 30 | 0 | 0 | 0 | 656 | 2808 | 0 | 0 | 632 | 0 | 0 | 0 | 0 | 0 | 0 | 0 | 0 | 0 | 178 | 2.9 | 0 | 0 | 401 | 76 | 0 | 0 | 0 | 1297 | 559 | 477 | 1 | 3 | 1 | 1 | 0 | 0 | 0 | 1 | 0 | 1 | 1 | 4 | 1 | 3 | 16 | 1 | 0 | 0 | 0 | 0 | 0 | 0 | 0 | 20 |  | 0 | 0 | 1 | 2 |  | 6 |  | 2 |  | 0 | 0 | 0 |  |  | 0 | 0 | 0 | 0 | 0 | 0 | 0 | 0 | 0 | 0 | 0 | 0 | 0 | 0 | 0 | 57 | 0
งานชั้นที่ 3
0
| TEACHERS OFFICE ROOM (พื้นกระเบื้องแกรนิตโต้ 60 x 60 ซม.) |  | 176 | [22 empty] | 697 | [16 empty] | 176 | [6 empty] | 176
| STORE 1/3 (POLISHED CONCRETE) |  | 76 | [16 empty] | 64 | [5 empty] | 64 | [12 empty] | 0 |  |  | 0 | 0 |  |  |  |  | 64 |  | 0 | [28 empty] | 1 | bar: D11
| HALL CORRIDOR (พื้นกระเบื้องแกรนิตโต้ 60 x 60 ซม.) |  | 888 | [16 empty] | 103 |  |  |  |  | 43 | 103 | [12 empty] | 0 |  |  | 0 | 0 |  |  |  |  | 103 | 43 | 0 | [5 empty] | 1 | [21 empty] | 1
| CONTROL ROOM LIFT 1/3 (พื้นกระเบื้องแกรนิตโต้ 60 x 60 ซม.) | 12 | [17 empty] | 55 | 30 |  |  |  | 54 | 88 | [12 empty] | 15 |  |  | 0 | 12 |  |  |  |  | 88 | 54 | 12 | bar: D8
| STAIR ROOM 1/3 (พื้นกระเบื้องแกรนิตโต้ 60 x 60 ซม.) | 24 | [17 empty] | 114 | [5 empty] | 114 | [12 empty] | 0 |  |  | 0 | 0 |  |  |  |  | 114 | 0 | 0 | [27 empty] | 1 | bar: D5
| ห้องน้ำชาย 1/3 WC (พื้นกระเบื้องแกรนิตโต้ 60 x 60 ซม.) |  |  | 35 | [15 empty] | 81 |  |  |  |  | 34 | 81 | [12 empty] | 0 |  |  | 0 | 0 |  |  |  |  | 81 | 34 | 0 | [23 empty] | 1 | bar: D12
| ห้องน้ำหญิง 1/3 WC (พื้นกระเบื้องแกรนิตโต้ 60 x 60 ซม.) |  |  | 35 | [15 empty] | 81 |  |  |  |  | 34 | 81 | [12 empty] | 0 |  |  | 0 | 0 |  |  |  |  | 81 | 34 | 0 |  |  | 1 | [20 empty] | 1 | bar: D12
| EXTRA 07 (Instructor Lecture Room) ห้องรวม (EPOXY SELF LEVELING) |  | 77 | [16 empty] | 81 |  |  |  |  | 34 | 81 | [12 empty] | 0 |  |  | 0 | 77 |  |  |  |  | 81 | 34 | 77 |  | 1 | [21 empty] | 1 | bar: D12
| EXTRA 08 (Instructor Lecture Room) ห้องแยก (EPOXY SELF LEVELING) |  | 378 | [16 empty] | 81 |  |  |  |  | 34 | 81 | [12 empty] | 0 |  |  | 0 | 378 |  |  |  |  | 81 | 34 | 378 | [23 empty] | 1 | bar: D12
| CONTROL ROOM LIFT 2/3 (พื้นกระเบื้องแกรนิตโต้ 60 x 60 ซม.) |  | 15 | [16 empty] | 81 |  |  |  |  | 34 | 81 | [12 empty] | 0 |  |  | 0 | 15 |  |  |  |  | 81 | 34 | 15 | [23 empty] | 1 | bar: D12
| STAIR ROOM 2/3 (พื้นกระเบื้องแกรนิตโต้ 60 x 60 ซม.) | 32 | [17 empty] | 71 |  |  |  |  | 24 | 71 | [12 empty] | 0 |  |  | 0 | 0 |  |  |  |  | 71 | 24 | 0 | [23 empty] | 1 | bar: D12
| ห้องน้ำชาย 2/3 WC (พื้นกระเบื้องแกรนิตโต้ 60 x 60 ซม.) |  |  | 20 | [15 empty] | 71 |  |  |  |  | 24 | 71 | [12 empty] | 0 |  |  | 0 | 0 |  |  |  |  | 71 | 24 | 0 | [23 empty] | 1 | bar: D12
| ห้องน้ำหญิง 2/3 WC (พื้นกระเบื้องแกรนิตโต้ 60 x 60 ซม.) |  |  | 20 | [15 empty] | 71 |  |  |  |  | 24 | 71 | [12 empty] | 0 |  |  | 0 | 0 |  |  |  |  | 71 | 24 | 0 | [23 empty] | 1 | bar: D12
| หลังคา SKY LIGHT | [103 empty] | 57
0
0
0
| รวม | 68 | 1610 | 110 | 0 | 0 | 0 | 0 | 0 | 0 | 0 | 0 | 0 | 0 | 0 | 0 | 0 | 0 | 0 | 954 | 30 | 0 | 0 | 0 | 339 | 1684 | 0 | 0 | 0 | 0 | 0 | 0 | 0 | 0 | 0 | 0 | 0 | 0 | 15 | 0 | 0 | 0 | 658 | 0 | 0 | 0 | 0 | 987 | 339 | 658 | 0 | 1 | 1 | 0 | 0 | 1 | 0 | 1 | 0 | 0 | 1 | 0 | 0 | 1 | 8 | 0 | 0 | 0 | 0 | 0 | 0 | 0 | 0 | 8 |  | 0 | 0 | 2 | 1 |  | 0 |  | 0 |  | 0 | 0 | 0 |  |  | 0 | 0 | 0 | 0 | 0 | 0 | 0 | 0 | 0 | 0 | 0 | 0 | 0 | 0 | 0 | 57 | 0
งานชั้น หลังคา
Slab
| โถงบันได ST-01 | [18 empty] | 109 |  |  |  |  | 109 | 109 | [12 empty] | 0 |  |  | 0 | [5 empty] | 109 | 109 | [33 empty] | 1 | bar: D7; D11
| หลังคา SKY LIGHT | [103 empty] | 57
| รวม | 0 | 0 | 0 | 0 | 0 | 0 | 0 | 0 | 0 | 0 | 0 | 0 | 0 | 0 | 0 | 0 | 0 | 0 | 109 | 0 | 0 | 0 | 0 | 109 | 109 | 0 | 0 | 0 | 0 | 0 | 0 | 0 | 0 | 0 | 0 | 0 | 0 | 0 | 0 | 0 | 0 | 0 | 0 | 0 | 0 | 0 | 109 | 109 | 0 | 0 | 0 | 0 | 0 | 0 | 0 | 0 | 0 | 0 | 1 | 0 | 0 | 0 | 1 | 0 | 0 | 0 | 0 | 0 | 0 | 0 | 0 | 0 | 0 |  | 0 | 0 | 0 | 0 |  | 0 |  | 1 |  | 0 | 0 | 0 |  |  | 0 | 0 | 0 | 0 | 0 | 0 | 0 | 0 | 0 | 0 | 0 | 0 | 0 | 0 | 0 | 57 | 0
| รวมปริมาณงานทั้งหมด | 2973 | 5404 | 398 | 21 | 2613 | 0 | 0 | 0 | 0 | 0 | 0 | 0 | 0 | 0 | 0 | 0 | 0 | 600 | 5367 | 127 | 0 | 0 | 0 | 2107 | 7487 | 0 | 0 | 1264 | 0 | 0 | 0 | 0 | 0 | 0 | 0 | 0 | 0 | 314 | 7.7 | 0 | 0 | 1302 | 76 | 24 | 0 | 0 | 4647 | 2010 | 1378 | 2 | 7 | 3 | 2 | 0 | 1 | 0 | 7 | 1 | 3 | 3 | 8 | 2 | 7 | 24 | 1 | 0 | 0 | 0 | 0 | 0 | 0 | 0 | 40 |  | 5 | 1 | 3 | 3 |  | 12 |  | 5 |  | 0 | 0 | 0 |  |  | 0 | 0 | 0 | 0 | 0 | 0 | 0 | 0 | 0 | 0 | 0 | 0 | 0 | 0 | 0 | 171 | 0
อาคาร(E)
[53 empty] | D1 | D2 | D3 | D4 |  | D5 | D6 | D7 | D8 | D9 | D10 | D11 | D12 | D13 |  | D14 | D15 | D16 | D17 | D18 |  | D19 |  | D20 | W1 | W2 | W3 |  | W4 |  | W5 |  | W6 | W7 | W8 |  |  | W9 | W10 | W11 | W12 | W13 | W14 | W15 | W16 | W17
[53 empty] | 17.845 | 5.04 | 17.845 | 5.04 |  | 16.8 | 4.8 | 4.8 | 5.04 | 2.4 | 2.4 | 2.4 | 3.12 | 2.05 |  | 2.4 | 6.84 | 2.4 | 18.09 | 13.75 |  |  |  |  | 8.415 | 8.415 | 2.97 |  | 8.415 |  | 2.8875 |  | 1.38 | 2.805 | 2.28 |  |  | 18 | 2.97 | 8.415 | 2.8875 | 10.4775 | 19.7175 | 7.28
[53 empty] | 4.15 | 2.1 | 4.15 | 2.1 |  | 7 | 2 | 2 | 2.1 | 1.1 | 1.1 | 1.1 | 1.3 | 1.1 |  | 1.1 | 5.1 | 1.1 | 6.7 | เหล็ก |  |  |  |  | 10.2 | 10.2 | 3.6 |  | 10.2 |  | 3.5 |  | 4.6 | 3.4 | 3.8 |  |  | 15 | 3.6 | 10.2 | 3.5 | 12.7 | 23.9
[53 empty] | 8.6 | 4.8 | 8.6 | 4.8 |  | 4.8 | 4.8 | 4.8 | 4.8 | 4.8 | 4.8 | 4.8 | 4.8 | 4.1 |  | 4.8 | 5.6 | 4.8 | 5.4 | 5 |  |  |  |  | 3.3 | 3.3 | 3.3 |  | 3.3 |  | 3.3 |  | 1.2 | 3.3 | 2.4 |  |  | 4.8 | 3.3 | 3.3 | 3.3 | 3.3 | 3.3 | เกล็ด
[53 empty] | (ชุด) | (ชุด) | (ชุด) | (ชุด) |  | (ชุด) | (ชุด) | (ชุด) | (ชุด) | (ชุด) | (ชุด) | (ชุด) | (ชุด) | (ชุด) |  | (ชุด) | (ชุด) | (ชุด) | (ชุด) | (ชุด) |  |  |  |  | (ชุด) | (ชุด) | (ชุด) |  | (ชุด) |  | (ชุด) |  | (ชุด) | (ชุด) | (ชุด) |  |  | (ชุด) | (ชุด) | (ชุด) | (ชุด) | (ชุด) | (ชุด) | (ชุด)
งานชั้นที่ 1
| พื้นลานจอดรถ | [5 empty] | 157 | [11 empty] | 157
0
| รวม | 0 | 0 | 0 | 0 | 0 | 157 | 0 | 0 | 0 | 0 | 0 | 0 | 0 | 0 | 0 | 0 | 0 | 157 | 0 | 0 | 0 | 0 | 0 | 0 | 0 | 0 | 0 | 0 | 0 | 0 | 0 | 0 | 0 | 0 | 0 | 0 | 0 | 0 | 0 | 0 | 0 | 0 | 0 | 0 | 0 | 0 | 0 | 0 | 0 | 0 | 0 | 0 | 0 | 0 | 0 | 0 | 0 | 0 | 0 | 0 | 0 | 0 | 0 | 0 | 0 | 0 | 0 | 0 | 0 | 0 | 0 | 0 | 0 |  | 0 | 0 | 0 | 0 |  | 0 |  | 0 |  | 0 | 0 | 0 |  |  | 0 | 0 | 0 | 0 | 0 |  |  | 0 | 0 | 0 | 0 | 0 | 0 | 0 | 0 | 0 | 0
งานชั้นที่ 2
| ผนังภายนอก | [17 empty] | 0
| ENTRANCE |  | 430 | [15 empty] | 430 | 0 |  |  |  |  | 0 | 0 | [12 empty] | 10 |  |  | 8 |  | 0 |  |  |  | 0 | 0 | 0 | 2
| HALL CORRIDOR |  |  |  | 620 | [13 empty] | 620 | 0 |  |  |  |  | 0 | 0 | [16 empty] | 0 |  |  |  |  | 0 | 0 | 0
| RECEPTION,OFFICE |  | 80 | [15 empty] | 80 | 0 |  |  |  |  | 0 | 0 | [12 empty] | 5 |  |  | 4.2 | 0 |  |  |  |  | 0 | 0 | 0 |  | 1 | 1
| MEETING ROOM |  | 320 | [15 empty] | 320 | 0 |  |  |  |  | 0 | 0 | [12 empty] | 20 |  |  | 8.4 | 0 |  |  |  |  | 0 | 0 | 0 |  | 2 | [21 empty] | 1
| ทางลาด |  |  |  | 469 | [13 empty] | 469
0
| รวม | 0 | 830 | 0 | 1089 | 0 | 0 | 0 | 0 | 0 | 0 | 0 | 0 | 0 | 0 | 0 | 0 | 0 | 1919 | 0 | 0 | 0 | 0 | 0 | 0 | 0 | 0 | 0 | 0 | 0 | 0 | 0 | 0 | 0 | 0 | 0 | 0 | 0 | 35 | 0 | 0 | 20.6 | 0 | 0 | 0 | 0 | 0 | 0 | 0 | 0 | 2 | 3 | 1 | 0 | 0 | 0 | 0 | 0 | 0 | 0 | 0 | 0 | 0 | 0 | 0 | 0 | 0 | 0 | 0 | 0 | 0 | 0 | 0 | 1 |  | 0 | 0 | 0 | 0 |  | 0 |  | 0 |  | 0 | 0 | 0 |  |  | 0 | 0 | 0 | 0 | 0 |  |  | 0 | 0 | 0 | 0 | 0 | 0 | 0 | 0 | 0 | 0
งานชั้นที่ หลังคา
| ผนังภายนอก | [18 empty] | 159 |  |  |  |  | 318 | [16 empty] | 198 | [6 empty] | 318
| Slab | 1787
| หลังคา METAL SHEET | [95 empty] | 1051
ครอบจั่ว
ครอบข้าง
| หลังคา SKY LIGHT | [103 empty] | 208
| คอมโพสิต | [104 empty] | 1203
0
0
| รวม | 1787 | 0 | 0 | 0 | 0 | 0 | 0 | 0 | 0 | 0 | 0 | 0 | 0 | 0 | 0 | 0 | 0 | 0 | 159 | 0 | 0 | 0 | 0 | 318 | 0 | 0 | 0 | 0 | 0 | 0 | 0 | 0 | 0 | 0 | 0 | 0 | 0 | 0 | 0 | 0 | 198 | 0 | 0 | 0 | 0 | 0 | 0 | 318 | 0 | 0 | 0 | 0 | 0 | 0 | 0 | 0 | 0 | 0 | 0 | 0 | 0 | 0 | 0 | 0 | 0 | 0 | 0 | 0 | 0 | 0 | 0 | 0 | 0 |  | 0 | 0 | 0 | 0 |  | 0 |  | 0 |  | 0 | 0 | 0 |  |  | 0 | 0 | 0 | 0 | 0 |  |  | 1051 | 0 | 0 | 0 | 0 | 0 | 0 | 0 | 208 | 1203
| รวมปริมาณงานทั้งหมด | 1787 | 830 | 0 | 1089 | 0 | 157 | 0 | 0 | 0 | 0 | 0 | 0 | 0 | 0 | 0 | 0 | 0 | 2076 | 159 | 0 | 0 | 0 | 0 | 318 | 0 | 0 | 0 | 0 | 0 | 0 | 0 | 0 | 0 | 0 | 0 | 0 | 0 | 35 | 0 | 0 | 218.6 | 0 | 0 | 0 | 0 | 0 | 0 | 318 | 0 | 2 | 3 | 1 | 0 | 0 | 0 | 0 | 0 | 0 | 0 | 0 | 0 | 0 | 0 | 0 | 0 | 0 | 0 | 0 | 0 | 0 | 0 | 0 | 1 |  | 0 | 0 | 0 | 0 |  | 0 |  | 0 |  | 0 | 0 | 0 |  |  | 0 | 0 | 0 | 0 | 0 |  |  | 1051 | 0 | 0 | 0 | 0 | 0 | 0 | 0 | 208 | 1203

## Sannitary ware (hidden)
อาคาร (A) | [6 empty] | รวม | อาคาร (B) | [5 empty] | รวม | อาคาร (D) | [8 empty] | รวม
|  | ห้องน้ำชาย 1 WC | ห้องน้ำหญิง 1 WC | ห้องน้ำชาย 2 WC | ห้องน้ำหญิง 2 WC | ห้องน้ำคนพิการ |  |  |  | ห้องน้ำชาย 1 WC | ห้องน้ำหญิง 1 WC | [5 empty] | ห้องน้ำชาย 1 WC | ห้องน้ำหญิง 1 WC | ห้องน้ำชาย 2 WC | ห้องน้ำหญิง 2 WC | ห้องน้ำชาย 3 WC | ห้องน้ำหญิง 3 WC | ห้องน้ำคนพิการ
| รายการ | [7 empty] | รายการ | [6 empty] | รายการ
| งานสุขภัณฑ์ ชั้น 1 | [7 empty] | งานสุขภัณฑ์ ชั้น 1 | [6 empty] | งานสุขภัณฑ์ ชั้น 1
| - โถสุขภัณฑ์ฟลัชวาล์ว | 4 | 7 | 3 | 9 | 1 | 24 |  | - โถสุขภัณฑ์ฟลัชวาล์ว | 1 | 4 |  |  | 5 |  | - โถสุขภัณฑ์ฟลัชวาล์ว | 5 | 5 | 5 | 5 |  |  | 1 | 21 | 8400 | 450 | 4850 | 450
| • STOP VALVE 1/2" | 4 | 7 | 3 | 9 | 1 | 24 |  | • STOP VALVE 1/2" | 1 | 4 |  |  | 5 |  | • STOP VALVE 1/2" | 5 | 5 | 5 | 5 | 0 | 0 | 1 | 21 | 305 | 35 | 80 | 35
| - สายชำระพร้อมสต๊อปวาล์ว | 4 | 7 | 3 | 9 | 1 | 24 |  | - สายชำระพร้อมสต๊อปวาล์ว | 1 | 4 |  |  | 5 |  | - สายชำระพร้อมสต๊อปวาล์ว | 5 | 5 | 5 | 5 | 0 | 0 | 1 | 21 | 1180 | 105 | 380 | 105
| - ที่ใส่กระดาษชำระ | 4 | 7 | 3 | 9 | 1 | 24 |  | - ที่ใส่กระดาษชำระ | 1 | 4 |  |  | 5 |  | - ที่ใส่กระดาษชำระ | 5 | 5 | 5 | 5 | 0 | 0 | 1 | 21 | 720 | 120 | 390 | 120
| - อ่างล้างหน้าแบบฝังเคาน์เตอร์ | 4 | 4 | 4 | 3 | 1 | 16 |  | - อ่างล้างหน้าแบบฝังเคาน์เตอร์ | 2 | 4 |  |  | 6 |  | - อ่างล้างหน้าแบบฝังเคาน์เตอร์ | 4 | 4 | 3 | 6 | 1 | 1 | 1 | 20 | 4773 | 450 | 3500 | 450
| • ก๊อกน้ำเดี่ยวอ่างล้างหน้า | 4 | 4 | 4 | 3 | 1 | 16 |  | • ก๊อกน้ำเดี่ยวอ่างล้างหน้า | 2 | 4 |  |  | 6 |  | • ก๊อกน้ำเดี่ยวอ่างล้างหน้า | 4 | 4 | 3 | 6 | 1 | 1 | 1 | 20
| • ท่อน้ำทิ้งอ่างล้างหน้า | 4 | 4 | 4 | 3 | 1 | 16 |  | • ท่อน้ำทิ้งอ่างล้างหน้า | 2 | 4 |  |  | 6 |  | • ท่อน้ำทิ้งอ่างล้างหน้า | 4 | 4 | 3 | 6 | 1 | 1 | 1 | 20
| • สะดืออ่างล้างหน้าแบบกด | 4 | 4 | 4 | 3 | 1 | 16 |  | • สะดืออ่างล้างหน้าแบบกด | 2 | 4 |  |  | 6 |  | • สะดืออ่างล้างหน้าแบบกด | 4 | 4 | 3 | 6 | 1 | 1 | 1 | 20
| • สายน้ำดีอ่างล้างหน้าสแตนเลสถักยาว 16" | 4 | 4 | 4 | 3 | 1 | 16 |  | • สายน้ำดีอ่างล้างหน้าสแตนเลสถักยาว 16" | 2 | 4 |  |  | 6 |  | • สายน้ำดีอ่างล้างหน้าสแตนเลสถักยาว 16" | 4 | 4 | 3 | 6 | 1 | 1 | 1 | 20
| - บานกระจกเงาหนา 6 มม. | 1 | 1 | 4 | 3 | 1 | 10 |  | - บานกระจกเงาหนา 6 มม. | 1 | 1 |  |  | 2 |  | - บานกระจกเงาหนา 6 มม. | 1 | 1 | 1 | 1 | 1 | 1 | 1 | 7 | 3500 | 120 | 3500 | 120
| - โถปัสสาวะชายพร้อมฟลัชวาล์ว | 4 |  | 6 |  |  | 10 |  | - โถปัสสาวะชายพร้อมฟลัชวาล์ว | 4 |  |  |  | 4 |  | - โถปัสสาวะชายพร้อมฟลัชวาล์ว | 5 |  | 3 |  |  |  |  | 8 | 5500 | 450 | 5500 | 450
| - ชุดฝักบัวก้านแข็งพร้อมฝักบัวสายอ่อน | 1 |  |  |  |  | 1 |  | - ชุดฝักบัวก้านแข็งพร้อมฝักบัวสายอ่อน | 1 | 1 |  |  | 2 |  | - ชุดฝักบัวก้านแข็งพร้อมฝักบัวสายอ่อน |  |  |  |  | 4 | 3 |  | 7 | 18000 | 170 | 400 | 170
| - ที่วางสบู่ | 1 | 1 | 1 | 1 |  | 4 |  | - ที่วางสบู่ | 1 | 1 |  |  | 2 |  | - ที่วางสบู่ |  |  |  |  | 1 | 1 |  | 2 | 370 | 120 | 370 | 120
| - ราวแขวนผ้า | 1 | 1 | 1 | 1 |  | 4 |  | - ราวแขวนผ้า | 1 | 1 |  |  | 2 |  | - ราวแขวนผ้า |  |  |  |  | 1 | 1 |  | 2 | 180 | 130 | 180 | 130
| - ราวจับตัวแอล |  |  |  |  | 1 | 1 |  | - ราวจับตัวแอล | [6 empty] | - ราวจับตัวแอล | [6 empty] | 1 | 1 | 2200 | 105 | 2200 | 105
| - ราวจับตัวที |  |  |  |  | 2 | 2 |  | - ราวจับตัวที | [6 empty] | - ราวจับตัวที | [6 empty] | 1 | 1 | 3400 | 105 | 3400 | 105
| - ก๊อกล้างพื้น | 1 | 1 | 1 | 1 | 1 | 5 |  | - ก๊อกล้างพื้น | 1 | 1 |  |  | 2 |  | - ก๊อกล้างพื้น | 1 | 1 | 1 | 1 | 1 | 1 | 1 | 7 | 125 | 25 | 125 | 25
| - ตะแกรงระบายน้ำที่พื้น | 2 | 2 | 2 | 2 |  | 8 |  | - ตะแกรงระบายน้ำที่พื้น | 2 | 2 |  |  | 4 |  | - ตะแกรงระบายน้ำที่พื้น | 2 | 2 | 2 | 2 | 2 | 2 |  | 12 | 350 | 75 | 350 | 75
| - ชุดผนังห้องน้ำสำเร็จรูป | 5 | 7 | 3 | 9 |  | 24 |  | - ชุดผนังห้องน้ำสำเร็จรูป | 3 | 5 |  |  | 8 |  | - ชุดผนังห้องน้ำสำเร็จรูป | 5 | 5 | 5 | 5 | 4 | 3 |  | 27 | 20535 | 1250 | 13400 | 850
| - ฉากกั้นโถปัสสาวะ | 3 |  | 5 |  |  | 8 |  | - ฉากกั้นโถปัสสาวะ | 3 |  |  |  | 3 |  | - ฉากกั้นโถปัสสาวะ | 4 |  | 2 |  |  |  |  | 6 | 6000 | 0 | 6000 | 0
| - TOP หินแกรนิตสีดำ | 6 | 6 | 5 | 11 | 2 | 30 |  | - TOP หินแกรนิตสีดำ | 2 | 3 |  |  | 5 |  | - TOP หินแกรนิตสีดำ | 4 | 4 | 3 | 6 | 2 | 2 | 2 | 23 | 2500 | 250 | 2500 | 250
| - งานหล่อเคาน์เตอร์ | 5 | 4 | 4 | 9 | 2 | 24 |  | - งานหล่อเคาน์เตอร์ | 2 | 2 |  |  | 4 |  | - งานหล่อเคาน์เตอร์ | 4 | 3 | 3 | 6 | 2 | 2 | 2 | 22
| งานสุขภัณฑ์ ชั้น 2 | [14 empty] | งานสุขภัณฑ์ ชั้น 2
| - โถสุขภัณฑ์ฟลัชวาล์ว | 4 | 7 | 3 | 9 | 1 | 24 |  |  | 1 | 1 | 1 | 1 | 4 |  | - โถสุขภัณฑ์ฟลัชวาล์ว | 5 | 5 | 5 | 5 |  |  | 1 | 21
| • STOP VALVE 1/2" | 4 | 7 | 3 | 9 | 1 | 24 |  |  | 1 | 1 | 1 | 1 | 4 |  | • STOP VALVE 1/2" | 5 | 5 | 5 | 5 | 0 | 0 | 1 | 21
| - สายชำระพร้อมสต๊อปวาล์ว | 4 | 7 | 3 | 9 | 1 | 24 |  |  | 1 | 1 | 1 | 1 | 4 |  | - สายชำระพร้อมสต๊อปวาล์ว | 5 | 5 | 5 | 5 | 0 | 0 | 1 | 21
| - ที่ใส่กระดาษชำระ | 4 | 7 | 3 | 9 | 1 | 24 |  |  | 1 | 1 | 1 | 1 | 4 |  | - ที่ใส่กระดาษชำระ | 5 | 5 | 5 | 5 | 0 | 0 | 1 | 21
| - อ่างล้างหน้าแบบฝังเคาน์เตอร์ | 4 | 4 | 4 | 3 | 1 | 16 |  |  | 1 | 1 | 1 | 1 | 4 |  | - อ่างล้างหน้าแบบฝังเคาน์เตอร์ | 4 | 4 | 3 | 6 |  |  | 1 | 18
| • ก๊อกน้ำเดี่ยวอ่างล้างหน้า | 4 | 4 | 4 | 3 | 1 | 16 |  |  | 1 | 1 | 1 | 1 | 4 |  | • ก๊อกน้ำเดี่ยวอ่างล้างหน้า | 4 | 4 | 3 | 6 | 0 | 0 | 1 | 18
| • ท่อน้ำทิ้งอ่างล้างหน้า | 4 | 4 | 4 | 3 | 1 | 16 |  |  | 1 | 1 | 1 | 1 | 4 |  | • ท่อน้ำทิ้งอ่างล้างหน้า | 4 | 4 | 3 | 6 | 0 | 0 | 1 | 18
| • สะดืออ่างล้างหน้าแบบกด | 4 | 4 | 4 | 3 | 1 | 16 |  |  | 1 | 1 | 1 | 1 | 4 |  | • สะดืออ่างล้างหน้าแบบกด | 4 | 4 | 3 | 6 | 0 | 0 | 1 | 18
| • สายน้ำดีอ่างล้างหน้าสแตนเลสถักยาว 16" | 4 | 4 | 4 | 3 | 1 | 16 |  |  | 1 | 1 | 1 | 1 | 4 |  | • สายน้ำดีอ่างล้างหน้าสแตนเลสถักยาว 16" | 4 | 4 | 3 | 6 | 0 | 0 | 1 | 18
| - บานกระจกเงาหนา 6 มม. | 1 | 1 | 1 | 1 | 1 | 5 |  |  | 1 | 1 | 1 | 1 | 4 |  | - บานกระจกเงาหนา 6 มม. | 1 | 1 | 1 | 1 |  |  | 1 | 5
| - โถปัสสาวะชายพร้อมฟลัชวาล์ว | 4 |  | 6 |  |  | 10 |  |  | 1 |  | 1 |  | 2 |  | - โถปัสสาวะชายพร้อมฟลัชวาล์ว | 5 |  | 3 |  |  |  |  | 8
| - ชุดฝักบัวก้านแข็งพร้อมฝักบัวสายอ่อน | 1 |  |  |  |  | 1 |  |  | 1 | 1 | 1 | 1 | 4 |  | - ชุดฝักบัวก้านแข็งพร้อมฝักบัวสายอ่อน | [7 empty] | 0
| - ที่วางสบู่ | 1 | 1 | 1 | 1 |  | 4 |  |  | 1 | 1 | 1 | 1 | 4 |  | - ที่วางสบู่ | [7 empty] | 0
| - ราวแขวนผ้า | 1 | 1 | 1 | 1 |  | 4 |  |  | 1 | 1 | 1 | 1 | 4 |  | - ราวแขวนผ้า | [7 empty] | 0
| - ราวจับตัวแอล |  |  |  |  | 1 | 1 | [8 empty] | - ราวจับตัวแอล | [6 empty] | 1 | 1
| - ราวจับตัวที |  |  |  |  | 2 | 2 | [8 empty] | - ราวจับตัวที | [6 empty] | 1 | 1
| - ก๊อกล้างพื้น | 1 | 1 | 1 | 1 | 1 | 5 |  |  | 1 | 1 | 1 | 1 | 4 |  | - ก๊อกล้างพื้น | 1 | 1 | 1 | 1 | 1 | 1 | 1 | 7
| - ตะแกรงระบายน้ำที่พื้น | 2 | 2 | 2 | 2 |  | 8 |  |  | 1 | 1 | 1 | 1 | 4 |  | - ตะแกรงระบายน้ำที่พื้น | 2 | 2 | 2 | 2 | 2 | 2 |  | 12
| - ชุดผนังห้องน้ำสำเร็จรูป | 5 | 7 | 3 | 9 |  | 24 |  |  | 1 | 1 | 1 | 1 | 4 |  | - ชุดผนังห้องน้ำสำเร็จรูป | 5 | 5 | 5 | 5 | 0 | 0 |  | 20
| - ฉากกั้นโถปัสสาวะ | 3 |  | 5 |  |  | 8 |  |  | 1 |  | 1 |  | 2 |  | - ฉากกั้นโถปัสสาวะ | 4 |  | 2 |  |  |  |  | 6
| - TOP หินแกรนิตสีดำ | 6 | 6 | 5 | 11 | 2 | 30 |  |  | 2.7 | 2.7 | 2.7 | 2.7 | 10.8 |  | - TOP หินแกรนิตสีดำ | 4 | 4 | 3 | 6 | 2 | 2 | 2 | 23
| - งานหล่อเคาน์เตอร์ | 5 | 4 | 4 | 9 | 2 | 24 |  |  | 4.5 | 4.5 | 4.5 | 4.5 | 18 |  | - งานหล่อเคาน์เตอร์ | 4 | 3 | 3 | 6 | 2 | 2 | 2 | 22
| งานสุขภัณฑ์ ชั้น 3 | [14 empty] | งานสุขภัณฑ์ ชั้น 3
| - โถสุขภัณฑ์ฟลัชวาล์ว | 4 | 7 | 3 | 9 | 1 | 24 |  |  | 1 | 1 | 1 | 1 | 4 |  | - โถสุขภัณฑ์ฟลัชวาล์ว | 5 | 5 | 5 | 5 |  |  | 1 | 21
| • STOP VALVE 1/2" | 4 | 7 | 3 | 9 | 1 | 24 |  |  | 1 | 1 | 1 | 1 | 4 |  | • STOP VALVE 1/2" | 5 | 5 | 5 | 5 | 0 | 0 | 1 | 21
| - สายชำระพร้อมสต๊อปวาล์ว | 4 | 7 | 3 | 9 | 1 | 24 |  |  | 1 | 1 | 1 | 1 | 4 |  | - สายชำระพร้อมสต๊อปวาล์ว | 5 | 5 | 5 | 5 | 0 | 0 | 1 | 21
| - ที่ใส่กระดาษชำระ | 4 | 7 | 3 | 9 | 1 | 24 |  |  | 1 | 1 | 1 | 1 | 4 |  | - ที่ใส่กระดาษชำระ | 5 | 5 | 5 | 5 | 0 | 0 | 1 | 21
| - อ่างล้างหน้าแบบฝังเคาน์เตอร์ | 4 | 4 | 4 | 3 | 1 | 16 |  |  | 1 | 1 | 1 | 1 | 4 |  | - อ่างล้างหน้าแบบฝังเคาน์เตอร์ | 4 | 4 | 3 | 6 |  |  | 1 | 18
| • ก๊อกน้ำเดี่ยวอ่างล้างหน้า | 4 | 4 | 4 | 3 | 1 | 16 |  |  | 1 | 1 | 1 | 1 | 4 |  | • ก๊อกน้ำเดี่ยวอ่างล้างหน้า | 4 | 4 | 3 | 6 | 0 | 0 | 1 | 18
| • ท่อน้ำทิ้งอ่างล้างหน้า | 4 | 4 | 4 | 3 | 1 | 16 |  |  | 1 | 1 | 1 | 1 | 4 |  | • ท่อน้ำทิ้งอ่างล้างหน้า | 4 | 4 | 3 | 6 | 0 | 0 | 1 | 18
| • สะดืออ่างล้างหน้าแบบกด | 4 | 4 | 4 | 3 | 1 | 16 |  |  | 1 | 1 | 1 | 1 | 4 |  | • สะดืออ่างล้างหน้าแบบกด | 4 | 4 | 3 | 6 | 0 | 0 | 1 | 18
| • สายน้ำดีอ่างล้างหน้าสแตนเลสถักยาว 16" | 4 | 4 | 4 | 3 | 1 | 16 |  |  | 1 | 1 | 1 | 1 | 4 |  | • สายน้ำดีอ่างล้างหน้าสแตนเลสถักยาว 16" | 4 | 4 | 3 | 6 | 0 | 0 | 1 | 18
| - บานกระจกเงาหนา 6 มม. | 1 | 1 | 1 | 1 | 1 | 5 |  |  | 1 | 1 | 1 | 1 | 4 |  | - บานกระจกเงาหนา 6 มม. | 1 | 1 | 1 | 1 |  |  | 1 | 5
| - โถปัสสาวะชายพร้อมฟลัชวาล์ว | 4 |  | 6 |  |  | 10 |  |  | 1 |  | 1 |  | 2 |  | - โถปัสสาวะชายพร้อมฟลัชวาล์ว | 5 |  | 3 |  |  |  |  | 8
| - ชุดฝักบัวก้านแข็งพร้อมฝักบัวสายอ่อน | 1 |  |  |  |  | 1 |  |  | 1 | 1 | 1 | 1 | 4 |  | - ชุดฝักบัวก้านแข็งพร้อมฝักบัวสายอ่อน | [7 empty] | 0
| - ที่วางสบู่ | 1 | 1 | 1 | 1 |  | 4 |  |  | 1 | 1 | 1 | 1 | 4 |  | - ที่วางสบู่ | [7 empty] | 0
| - ราวแขวนผ้า | 1 | 1 | 1 | 1 |  | 4 |  |  | 1 | 1 | 1 | 1 | 4 |  | - ราวแขวนผ้า | [7 empty] | 0
| - ราวจับตัวแอล |  |  |  |  | 1 | 1 | [8 empty] | - ราวจับตัวแอล | [6 empty] | 1 | 1
| - ราวจับตัวที |  |  |  |  | 2 | 2 | [8 empty] | - ราวจับตัวที | [6 empty] | 1 | 1
| - ก๊อกล้างพื้น | 1 | 1 | 1 | 1 | 1 | 5 |  |  | 1 | 1 | 1 | 1 | 4 |  | - ก๊อกล้างพื้น | 1 | 1 | 1 | 1 | 1 | 1 | 1 | 7
| - ตะแกรงระบายน้ำที่พื้น | 2 | 2 | 2 | 2 |  | 8 |  |  | 1 | 1 | 1 | 1 | 4 |  | - ตะแกรงระบายน้ำที่พื้น | 2 | 2 | 2 | 2 | 2 | 2 |  | 12
| - ชุดผนังห้องน้ำสำเร็จรูป | 5 | 7 | 3 | 9 |  | 24 |  |  | 1 | 1 | 1 | 1 | 4 |  | - ชุดผนังห้องน้ำสำเร็จรูป | 5 | 5 | 5 | 5 | 0 | 0 |  | 20
| - ฉากกั้นโถปัสสาวะ | 3 |  | 5 |  |  | 8 |  |  | 1 |  | 1 |  | 2 |  | - ฉากกั้นโถปัสสาวะ | 4 |  | 2 |  |  |  |  | 6
| - TOP หินแกรนิตสีดำ | 6 | 6 | 5 | 11 | 2 | 30 |  |  | 2.7 | 2.7 | 2.7 | 2.7 | 10.8 |  | - TOP หินแกรนิตสีดำ | 4 | 4 | 3 | 6 | 2 | 2 | 2 | 23
| - งานหล่อเคาน์เตอร์ | 5 | 4 | 4 | 9 | 2 | 24 |  |  | 4.5 | 4.5 | 4.5 | 4.5 | 18 |  | - งานหล่อเคาน์เตอร์ | 4 | 3 | 3 | 6 | 2 | 2 | 2 | 22