## ชื่อโครงการ
ชื่อโครงการ : จ้างก่อสร้างกลุ่มอาคารหอพักนักศึกษา ศูนย์การศึกษาหนองระเวียง
กลุ่มงาน : งานก่อสร้าง
แบบเลขที่
คำนวณราคากลาง :
สถานที่ก่อสร้าง : มหาวิทยาลัยเทคโนโลยีราชมงคลอีสาน ศูนย์การศึกษาหนองระเวียง ตำบลหนองระเวียง อำเภอเมืองนครราชสีมา จังหวัดนครราชสีมา
หน่วยงานเจ้าของโครงการ : มหาวิทยาลัยเทคโนโลยีราชมงคลอีสาน ศูนย์การศึกษาหนองระเวียง

## 1.ปร.6
แบบ ปร.6 แผ่นที่ 1/1
แบบสรุปราคากลางงานก่อสร้างอาคาร
ชื่อโครงการ : จ้างก่อสร้างกลุ่มอาคารหอพักนักศึกษา ศูนย์การศึกษาหนองระเวียง
สถานที่ก่อสร้าง : มหาวิทยาลัยเทคโนโลยีราชมงคลอีสาน ศูนย์การศึกษาหนองระเวียง ตำบลหนองระเวียง อำเภอเมืองนครราชสีมา จังหวัดนครราชสีมา
แบบเลขที่
หน่วยงานเจ้าของโครงการ : มหาวิทยาลัยเทคโนโลยีราชมงคลอีสาน ศูนย์การศึกษาหนองระเวียง
แบบ ปร. 4 และ ปร. 5 ที่แนบ มีจำนวน 1 ชุด
คำนวณราคากลาง :
หน่วย : บาท
ลำดับที่ | รายการ | ค่าก่อสร้าง | หมายเหตุ
1 | กลุ่มงานที่ 1 /งาน ค่างานก่อสร้าง | 0
2 | กลุ่มงานที่ 2 /งาน..ครุภัณฑ์จัดซื้อจัดจ้าง | 0
สรุป | รวมค่าก่อสร้างทั้งโครงการ/งานก่อสร้าง | 0
| ราคากลาง | 0
ศูนย์บาทถ้วน
คณะกรรมการกำหนดราคากลาง
(ผู้ช่วยศาสตรจารย์สุธน คงศักดิ์ตระกูล)
ประธานกรรมการ
(ผู้ช่วยศาสตรจารย์อภิเดช บุญเจือ)
กรรมการ
(ผู้ช่วยศาสตรจารย์รุ่งเพชร ก่องนอก)
กรรมการและเลขานุการ

## 2.ปร.5(ก)
แบบ ปร. 5 (ก)
แบบสรุปค่าก่อสร้าง
กลุ่มงาน : งานก่อสร้าง
ชื่อโครงการ : จ้างก่อสร้างกลุ่มอาคารหอพักนักศึกษา ศูนย์การศึกษาหนองระเวียง
สถานที่ก่อสร้าง : มหาวิทยาลัยเทคโนโลยีราชมงคลอีสาน ศูนย์การศึกษาหนองระเวียง ตำบลหนองระเวียง อำเภอเมืองนครราชสีมา จังหวัดนครราชสีมา
แบบเลขที่
หน่วยงานเจ้าของโครงการ : มหาวิทยาลัยเทคโนโลยีราชมงคลอีสาน ศูนย์การศึกษาหนองระเวียง
แบบ ปร. 4 ที่แนบ มีจำนวน หน้า
คำนวณราคากลาง :
หน่วย : บาท
ลำดับที่ | รายการ | ค่างานต้นทุน | Factor F | ค่าก่อสร้าง | หมายเหตุ
1 | กลุ่มงานที่ 1 /งาน ค่างานก่อสร้าง
| หมวดงานวิศวกรรมโครงสร้าง | 0 | 1.1954 | 0
| หมวดงานสถาปัตยกรรม | 0 | 1.1954 | 0
| หมวดงานระบบสุขาภิบาล | 0 | 1.1954 | 0
| หมวดงานระบบไฟฟ้า | 0 | 1.1954 | 0
| หมวดงานระบบปรับอากาศ | 0 | 1.1954 | 0
| หมวดระบบสาธารณูปโภค | 0 | 1.1954 | 0
| รวม | 0 | 1.1954 | 0
เงื่อนไขการใช้ตาราง Factor F
เงินล่วงหน้าจ่าย........15...…...%
เงินประกันผลงานหัก.....0..….%
ดอกเบี้ยเงินกู้..........7.....……%
ภาษีมูลค่าเพิ่ม..........7....……%
|  | รวมค่าก่อสร้าง |  | 0
คณะกรรมการกำหนดราคากลาง
(ผู้ช่วยศาสตรจารย์สุธน คงศักดิ์ตระกูล)
ประธานกรรมการ
| (ผู้ช่วยศาสตรจารย์อภิเดช บุญเจือ) |  |  | (ผู้ช่วยศาสตรจารย์รุ่งเพชร ก่องนอก)
| กรรมการ |  |  | กรรมการและเลขานุการ

## 3.ปร.5(ข)
แบบ ปร. 5 (ข)
แบบสรุปค่าครุภัณฑ์จัดซื้อ
กลุ่มงาน : งานก่อสร้าง
ชื่อโครงการ : จ้างก่อสร้างกลุ่มอาคารหอพักนักศึกษา ศูนย์การศึกษาหนองระเวียง
สถานที่ก่อสร้าง : มหาวิทยาลัยเทคโนโลยีราชมงคลอีสาน ศูนย์การศึกษาหนองระเวียง ตำบลหนองระเวียง อำเภอเมืองนครราชสีมา จังหวัดนครราชสีมา
แบบเลขที่
หน่วยงานเจ้าของโครงการ : มหาวิทยาลัยเทคโนโลยีราชมงคลอีสาน ศูนย์การศึกษาหนองระเวียง
แบบ ปร. 4 ที่แนบ มีจำนวน หน้า
คำนวณราคากลาง :
หน่วย : บาท
ลำดับที่ | รายการ | ค่างาน | ภาษี | ค่าก่อสร้าง | หมายเหตุ
มูลค่าเพิ่ม
1 | กลุ่มงานที่ 2 /งาน..ครุภัณฑ์จัดซื้อจัดจ้าง | 0 | 1.07 | 0
|  | รวมค่าก่อสร้าง |  | 0
คณะกรรมการกำหนดราคากลาง
(ผู้ช่วยศาสตรจารย์สุธน คงศักดิ์ตระกูล)
ประธานกรรมการ
| (ผู้ช่วยศาสตรจารย์อภิเดช บุญเจือ) |  | (ผู้ช่วยศาสตรจารย์รุ่งเพชร ก่องนอก)
| กรรมการ |  | กรรมการและเลขานุการ

## 4.ปร.4(summary)
แบบแสดงรายการ ปริมาณงาน และราคา
ชื่อโครงการ : จ้างก่อสร้างกลุ่มอาคารหอพักนักศึกษา ศูนย์การศึกษาหนองระเวียง
กลุ่มงาน : งานก่อสร้าง
สถานที่ก่อสร้าง : มหาวิทยาลัยเทคโนโลยีราชมงคลอีสาน ศูนย์การศึกษาหนองระเวียง ตำบลหนองระเวียง อำเภอเมืองนครราชสีมา จังหวัดนครราชสีมา | [6 empty] | แบบเลขที่
หน่วยงานเจ้าของโครงการ : มหาวิทยาลัยเทคโนโลยีราชมงคลอีสาน ศูนย์การศึกษาหนองระเวียง
คำนวณราคากลาง :
ลำดับที่ | รายการ | จำนวน | หน่วย | ค่าวัสดุ |  | ค่าแรงงาน |  | รวม | หมายเหตุ
|  |  |  | ราคาต่อหน่วย | จำนวนเงิน | ราคาต่อหน่วย | จำนวนเงิน | ค่าวัสดุและแรงงาน
สรุปปริมาณราคา กลุ่มอาคารหอพักนักศึกษา
กลุ่มงานที่ 1
1 | หมวดงานวิศวกรรมโครงสร้าง
| งานเตรียมการ | 1 | งาน | 0 | 0 | 0 | 0 | 0
| 1.1 อาคารพักนักศึกษา (ชาย 1,2,3 & หญิง 1, 2, 3) | 6 | อาคาร | 0 | 0 | 0 | 0 | 0
| 1.2 อาคารพักนักศึกษาชาย 4 | 1 | อาคาร | 0 | 0 | 0 | 0 | 0
| 1.3 อาคารบริการ | 1 | อาคาร | 0 | 0 | 0 | 0 | 0
| รวม |  |  |  | 0 |  | 0 | 0
2 | หมวดงานสถาปัตยกรรม
| 3.1 อาคารพักนักศึกษา (ชาย 1,2,3 & หญิง 1, 2, 3) | 6 | อาคาร | 0 | 0 | 0 | 0 | 0
| 3.2 อาคารพักนักศึกษาชาย 4 | 1 | อาคาร | 0 | 0 | 0 | 0 | 0
| 3.3 อาคารบริการ | 1 | อาคาร | 0 | 0 | 0 | 0 | 0
| รวม |  |  |  | 0 |  | 0 | 0
3 | หมวดงานระบบสุขาภิบาล
| 3.1 อาคารพักนักศึกษา (ชาย 1,2,3 & หญิง 1, 2, 3) | 6 | อาคาร | 0 | 0 | 0 | 0 | 0
| 3.2 อาคารพักนักศึกษาชาย 4 | 1 | อาคาร | 0 | 0 | 0 | 0 | 0
| 3.3 อาคารบริการ | 1 | อาคาร | 0 | 0 | 0 | 0 | 0
| รวม |  |  |  | 0 |  | 0 | 0
4 | หมวดงานระบบไฟฟ้า
| 4.1 อาคารพักนักศึกษา (ชาย 1,2,3 & หญิง 1, 2, 3) | 6 | อาคาร | 0 | 0 | 0 | 0 | 0
| 4.2 อาคารพักนักศึกษาชาย 4 | 1 | อาคาร | 0 | 0 | 0 | 0 | 0
| 4.3 อาคารบริการ | 1 | อาคาร | 0 | 0 | 0 | 0 | 0
| รวม |  |  |  | 0 |  | 0 | 0
5 | หมวดงานระบบปรับอากาศ
| 6.1 อาคารพักนักศึกษา (ชาย 1,2,3 & หญิง 1, 2, 3) | 6 | อาคาร | 0 | 0 | 0 | 0 | 0
| 6.2 อาคารพักนักศึกษาชาย 4 | 1 | อาคาร | 0 | 0 | 0 | 0 | 0
| 6.3 อาคารบริการ | 1 | อาคาร | 0 | 0 | 0 | 0 | 0
| รวม |  |  |  | 0 |  | 0 | 0
6 | หมวดระบบสาธารณูปโภค
| 6.1 Hardscape | 1 | งาน | 0 | 0 | 0 | 0 | 0
| 6.2 งานภูมิสถาปัตยกรรม | 1 | งาน | 0 | 0 | 0 | 0 | 0
| 6.3 งานระบบสุขาภิบาลภายนอก | 1 | งาน | 0 | 0 | 0 | 0 | 0
| 6.4 ระบบไฟฟ้าแสงสว่างภายนอก | 1 | งาน | 0 | 0 | 0 | 0 | 0
| รวม |  |  |  | 0 |  | 0 | 0
| รวมสรุปปริมาณงาน |  |  |  | 0 |  | 0 | 0

## 5.ปร.4(ST)
แบบแสดงรายการ ปริมาณงาน และราคา
ชื่อโครงการ : จ้างก่อสร้างกลุ่มอาคารหอพักนักศึกษา ศูนย์การศึกษาหนองระเวียง
กลุ่มงาน : งานก่อสร้าง
สถานที่ก่อสร้าง : มหาวิทยาลัยเทคโนโลยีราชมงคลอีสาน ศูนย์การศึกษาหนองระเวียง ตำบลหนองระเวียง อำเภอเมืองนครราชสีมา จังหวัดนครราชสีมา | [6 empty] | แบบเลขที่
หน่วยงานเจ้าของโครงการ : มหาวิทยาลัยเทคโนโลยีราชมงคลอีสาน ศูนย์การศึกษาหนองระเวียง
คำนวณราคากลาง :
ลำดับที่ | รายการ | จำนวน | หน่วย | ค่าวัสดุ |  | ค่าแรงงาน |  | รวม | หมายเหตุ | 0
|  |  |  | ราคาต่อหน่วย | จำนวนเงิน | ราคาต่อหน่วย | จำนวนเงิน | ค่าวัสดุและแรงงาน
กลุ่มงานที่ 1
1 | หมวดงานวิศวกรรมโครงสร้าง
งานเตรียมการก่อสร้าง
| ปรับพื้นที่ ปรับเกี่ยวกับวัชพืชพร้อมขนย้าย | 1 | เหมา |  | 0 |  | 0 | 0
| เจาะทดสอบดิน | 3 | หลุม |  | 0 |  | 0 | 0
| รวมงานเตรียมการ |  |  |  | 0 |  | 0 | 0
1.1 | อาคารพักนักศึกษา (ชาย 1,2,3 & หญิง 1, 2, 3)
1.1.1 | งานเสาเข็มและโครงสร้างคอนกรีตเสริมเหล็ก
| - เสาเข็มตัน [/] ขนาด 0.30 x 0.30 m. Safeload 30 Tons./pile ยาว 6 เมตร | 81 | ต้น |  | 0 |  | 0 | 0 | สืบราคา
| - สกัดหัวเสาเข็ม | 81 | ต้น |  | 0 |  | 0 | 0 | ราคากลาง กรมบ/ช กลาง ปี69
| - ขุดดิน-ถมกลับ | 514 | ลบ.ม |  | 0 |  | 0 | 0 | ราคากลาง กรมบ/ช กลาง ปี69
| - ทรายหยาบอัดแน่น | 8 | ลบ.ม |  | 0 |  | 0 | 0 | ราคากลาง กรมบ/ช กลาง ปี69
| - คอนกรีตหยาบ | 3 | ลบ.ม |  | 0 |  | 0 | 0 | ค่าวัสดุราคาพาณิชย์ ค่าแรงราคากลาง กรมบ/ช กลาง ปี69
| - คอนกรีตโครงสร้างทั่วไป | 104 | ลบ.ม |  | 0 |  | 0 | 0 | ค่าวัสดุราคาพาณิชย์ ค่าแรงราคากลาง กรมบ/ช กลาง ปี69
| - คอนกรีตโครงสร้างสำหรับพื้น Post-tension | 351 | ลบ.ม |  | 0 |  | 0 | 0 | ค่าวัสดุราคาพาณิชย์ ค่าแรงราคากลาง กรมบ/ช กลาง ปี69
- เหล็กเส้นกลมผิวเรียบ (RB) SR24
| ขนาด 6 mm. | 98 | กก. |  | 0 |  | 0 | 0 | ค่าวัสดุราคาพาณิชย์ ปี69 | 0
| ขนาด 9 mm. | 4134 | กก. |  | 0 |  | 0 | 0 | ค่าวัสดุราคาพาณิชย์ ปี69
- เหล็กเส้นกลมผิวข้ออ้อย (DB) SD40
| ขนาด 12 mm. | 31765 | กก. |  | 0 |  | 0 | 0 | ค่าวัสดุราคาพาณิชย์ ปี69
| ขนาด 16 mm. | 9110 | กก. |  | 0 |  | 0 | 0 | ค่าวัสดุราคาพาณิชย์ ปี69
| ขนาด 20 mm. | 5329 | กก. |  | 0 |  | 0 | 0 | ค่าวัสดุราคาพาณิชย์ ปี69
| - ลวดผูกเหล็ก | 1513.08 | กก. |  | 0 |  | 0 | 0 | ค่าวัสดุราคาพาณิชย์ ปี69
| - ไม้แบบหล่อคอนกรีต | 2520 | ตร.ม. |  | 0 |  | 0 | 0 | ราคากลาง กรมบ/ช กลาง ปี69
| - ตะปู | 630 | กก. |  | 0 |  | 0 | 0
| - PTS พื้นระบบ Post-tension | 1453 | ตร.ม. |  | 0 |  | 0 | 0 | สืบราคา
| - ทดสอบเสาเข็ม Dymamic Load Test | 1 | ต้น |  | 0 |  | 0 | 0 | ราคากลาง กรมบ/ช กลาง ปี69
| - ทดสอบความสมบูรณ์เสาเข็ม Seismic Test | 80 | ต้น |  | 0 |  | 0 | 0 | ราคากลาง กรมบ/ช กลาง ปี69
1.1.2 | งานโครงสร้างเหล็ก
| จันทัน [/]2-150x50x20x3.2 mm. @3.00-4.00 m. | 3408 | กก. |  | 0 |  | 0 | 0 | ราคากลาง กรมบ/ช กลาง ปี69
| อะเส [/]2-150x50x20x3.2 mm. | 6247 | กก. |  | 0 |  | 0 | 0 | ราคากลาง กรมบ/ช กลาง ปี69
| แป [ 1-100x50x20x2.3 mm. | 4263 | กก. |  | 0 |  | 0 | 0 | ราคากลาง กรมบ/ช กลาง ปี69
| ดั้ง [/]2-150x50x20x3.2 mm. | 668 | กก. |  | 0 |  | 0 | 0 | ราคากลาง กรมบ/ช กลาง ปี69
| - STEEL PLATES | 1 | เหมา |  | 0 |  | 0 | 0
| - สีกันสนิม | 1 | เหมา |  | 0 |  | 0 | 0
| รวมจำนวน 1 อาคาร หมวดงานวิศวกรรมโครงสร้าง |  |  |  | 0 |  | 0 | 0
| รวมจำนวน 6 อาคาร อาคารพักนักศึกษา (ชาย 1,2,3 & หญิง 1, 2, 3) |  |  |  | 0 |  | 0 | 0
1.2 | อาคารพักนักศึกษาชาย 4
1.2.1 | งานเสาเข็มและโครงสร้างคอนกรีตเสริมเหล็ก
| - เสาเข็มตัน [/] ขนาด 0.30 x 0.30 m. Safeload 30 Tons./pile ยาว 6 เมตร | 65 | ต้น |  | 0 |  | 0 | 0
| - สกัดหัวเสาเข็ม | 65 | ต้น |  | 0 |  | 0 | 0 | กองมาตรฐานราคากลางกรมโยธา
| - ขุดดิน-ถมกลับ | 45 | ลบ.ม |  | 0 |  | 0 | 0
| - ทรายหยาบอัดแน่น | 7 | ลบ.ม |  | 0 |  | 0 | 0
| - คอนกรีตหยาบ | 3 | ลบ.ม |  | 0 |  | 0 | 0
| - คอนกรีตโครงสร้างทั่วไป | 89 | ลบ.ม |  | 0 |  | 0 | 0
| - คอนกรีตโครงสร้างสำหรับพื้น Post-tension | 283 | ลบ.ม |  | 0 |  | 0 | 0
- เหล็กเส้นกลมผิวเรียบ (RB) SR24
| ขนาด 6 mm. | 98 | กก. |  | 0 |  | 0 | 0
| ขนาด 9 mm. | 3552 | กก. |  | 0 |  | 0 | 0
- เหล็กเส้นกลมผิวข้ออ้อย (DB) SD40
| ขนาด 12 mm. | 27512 | กก. |  | 0 |  | 0 | 0
| ขนาด 16 mm. | 7881 | กก. |  | 0 |  | 0 | 0
| ขนาด 20 mm. | 4519 | กก. |  | 0 |  | 0 | 0
| - ลวดผูกเหล็ก | 1306.86 | กก. |  | 0 |  | 0 | 0
| - ไม้แบบหล่อคอนกรีต | 2063 | ตร.ม. |  | 0 |  | 0 | 0
| - ตะปู | 515.75 | กก. |  | 0 |  | 0 | 0
| - PTS พื้นระบบ Post-tension | 1453 | ตร.ม. |  | 0 |  | 0 | 0
| - ทดสอบเสาเข็ม Dymamic Load Test | 1 | ต้น |  | 0 |  | 0 | 0
| - ทดสอบความสมบูรณ์เสาเข็ม Seismic Test | 64 | ต้น |  | 0 |  | 0 | 0
1.2.2 | งานโครงสร้างเหล็ก
| จันทัน [/]2-150x50x20x3.2 mm. @3.00-4.00 m. | 3408 | กก. |  | 0 |  | 0 | 0
| อะเส [/]2-150x50x20x3.2 mm. | 5679 | กก. |  | 0 |  | 0 | 0
| แป [ 1-100x50x20x2.3 mm. | 3411 | กก. |  | 0 |  | 0 | 0
| ดั้ง [/]2-150x50x20x3.2 mm. | 1079 | กก. |  | 0 |  | 0 | 0
| - STEEL PLATES | 1 | เหมา |  | 0 |  | 0 | 0
| - สีกันสนิม | 1 | เหมา |  | 0 |  | 0 | 0
| รวมจำนวน 1 อาคาร (อาคารพักนักศึกษาชาย 4) หมวดงานวิศวกรรมโครงสร้าง |  |  |  | 0 |  | 0 | 0
1.3 | อาคารบริการ
1.3.1 | งานเสาเข็มและโครงสร้างคอนกรีตเสริมเหล็ก
| - เสาเข็มตัน [/] ขนาด 0.30 x 0.30 m. Safeload 30 Tons./pile ยาว 6 เมตร | 43 | ต้น |  | 0 |  | 0 | 0
| - สกัดหัวเสาเข็ม | 43 | ต้น |  | 0 |  | 0 | 0
| - ขุดดิน-ถมกลับ | 25 | ลบ.ม |  | 0 |  | 0 | 0
| - ทรายหยาบอัดแน่น | 4 | ลบ.ม |  | 0 |  | 0 | 0
| - คอนกรีตหยาบ | 2 | ลบ.ม |  | 0 |  | 0 | 0
| - คอนกรีตโครงสร้างทั่วไป | 79 | ลบ.ม |  | 0 |  | 0 | 0
| - คอนกรีตโครงสร้างสำหรับพื้น Post-tension | 157 | ลบ.ม |  | 0 |  | 0 | 0
- เหล็กเส้นกลมผิวเรียบ (RB) SR24
| ขนาด 6 mm. | 98 | กก. |  | 0 |  | 0 | 0
| ขนาด 9 mm. | 4126 | กก. |  | 0 |  | 0 | 0
- เหล็กเส้นกลมผิวข้ออ้อย (DB) SD40
| ขนาด 12 mm. | 19832 | กก. |  | 0 |  | 0 | 0
| ขนาด 16 mm. | 8411 | กก. |  | 0 |  | 0 | 0
| ขนาด 20 mm. | 3804 | กก. |  | 0 |  | 0 | 0
| - ลวดผูกเหล็ก | 1088.13 | กก. |  | 0 |  | 0 | 0
| - ไม้แบบหล่อคอนกรีต | 1510 | ตร.ม. |  | 0 |  | 0 | 0
| - ตะปู | 377.5 | กก. |  | 0 |  | 0 | 0
| - PTS พื้นระบบ Post-tension | 646 | ตร.ม. |  | 0 |  | 0 | 0
| - ทดสอบเสาเข็ม Dymamic Load Test | 1 | ต้น |  | 0 |  | 0 | 0
| - ทดสอบความสมบูรณ์เสาเข็ม Seismic Test | 42 | ต้น |  | 0 |  | 0 | 0
1.3.2 | งานโครงสร้างเหล็ก
| จันทัน [/]2-150x50x20x3.2 mm. @3.00-4.00 m. | 3408 | กก. |  | 0 |  | 0 | 0
| อะเส [/]2-150x50x20x3.2 mm. | 6247 | กก. |  | 0 |  | 0 | 0
| แป [ 1-100x50x20x2.3 mm. | 4263 | กก. |  | 0 |  | 0 | 0
| ดั้ง [/]2-150x50x20x3.2 mm. | 668 | กก. |  | 0 |  | 0 | 0
| - STEEL PLATES | 1 | เหมา |  | 0 |  | 0 | 0
| - สีกันสนิม | 1 | เหมา |  | 0 |  | 0 | 0
| รวมจำนวน 1 อาคาร (อาคารบริการ) หมวดงานวิศวกรรมโครงสร้าง |  |  |  | 0 |  | 0 | 0

## 6.ปร.4(AR)
แบบแสดงรายการ ปริมาณงาน และราคา
ชื่อโครงการ : จ้างก่อสร้างกลุ่มอาคารหอพักนักศึกษา ศูนย์การศึกษาหนองระเวียง
กลุ่มงาน : งานก่อสร้าง
สถานที่ก่อสร้าง : มหาวิทยาลัยเทคโนโลยีราชมงคลอีสาน ศูนย์การศึกษาหนองระเวียง ตำบลหนองระเวียง อำเภอเมืองนครราชสีมา จังหวัดนครราชสีมา | [6 empty] | แบบเลขที่
หน่วยงานเจ้าของโครงการ : มหาวิทยาลัยเทคโนโลยีราชมงคลอีสาน ศูนย์การศึกษาหนองระเวียง
คำนวณราคากลาง :
ลำดับที่ | รายการ | จำนวน | หน่วย | ค่าวัสดุ |  | ค่าแรงงาน |  | รวม | หมายเหตุ | 0
|  |  |  | ราคาต่อหน่วย | จำนวนเงิน | ราคาต่อหน่วย | จำนวนเงิน | ค่าวัสดุและแรงงาน
กลุ่มงานที่ 1
2 | หมวดงานสถาปัตยกรรม
2.1 | อาคารพักนักศึกษา (ชาย 1,2,3 & หญิง 1, 2, 3)
2.1.1 | งานพื้นและผิวพื้น
| F1 พื้น คสล. ปูกระเบื้องแกรนิตโต้ผิวเงา ขนาด 0.60x0.60 ม. | 800 | ตร.ม. |  | 0 |  | 0 | 0
| F2 พื้น คสล. ปูกระเบื้องแกรนิตโต้ผิวด้าน ขนาด 0.60x0.60 ม. | 277 | ตร.ม. |  | 0 |  | 0 | 0
| F3 พื้น คสล. ปูกระเบื้องแกรนิตโต้ผิวด้าน ขนาด 0.60x0.60 ม. | 88 | ตร.ม. |  | 0 |  | 0 | 0
| F4 พื้น คสล. ปูกระเบื้องเซรามิก ผิวหยาบ ขนาด 0.30x0.30 ม. | 123 | ตร.ม. |  | 0 |  | 0 | 0 | กองมาตรฐานราคากลางกรมโยธา
| F5 พื้น คสล. ปูกระเบื้องเซรามิก ผิวหยาบ ขนาด 0.30x0.30 ม. | 76 | ตร.ม. |  | 0 |  | 0 | 0 | กองมาตรฐานราคากลางกรมโยธา
| F6 พื้นทำผิวหินล้างสีเทา (รวมอยู่ในงานบันได) | 0 | ตร.ม. |  | 0 |  | 0 | 0
| F7 พื้นขัดหยาบ | 37 | ตร.ม. |  | 0 |  | 0 | 0
| ปูนทรายปรับระดับ | 1364 | ตร.ม. |  | 0 |  | 0 | 0
2.1.2 | งานผนังและผิวผนัง
งานผนัง
| - งานก่ออิฐมวลเบา (ผนังครึ่งแผ่น) | 1923.8625 | ตร.ม. |  | 0 |  | 0 | 0 | กองมาตรฐานราคากลางกรมโยธา
| - งานก่ออิฐมวลเบา (ผนังเต็มแผ่น) | 1212.5663 | ตร.ม. |  | 0 |  | 0 | 0 | กองมาตรฐานราคากลางกรมโยธา
| - เสาเอ็น-ทับหลัง หนา 0.10 ม. | 1026.056 | ม. |  | 0 |  | 0 | 0 | กองมาตรฐานราคากลางกรมโยธา
| - เสาเอ็น-ทับหลัง หนา 0.15 ม. | 646.696 | ม. |  | 0 |  | 0 | 0 | กองมาตรฐานราคากลางกรมโยธา
งานผิวผนัง
| - ฉาบปูนเรียบภายใน | 4735 | ตร.ม. |  | 0 |  | 0 | 0 | กองมาตรฐานราคากลางกรมโยธา
| - ฉาบปูนเรียบภายนอก | 1012.2 | ตร.ม. |  | 0 |  | 0 | 0 | กองมาตรฐานราคากลางกรมโยธา
| - เซี้ยม | 1579 | ม. |  | 0 |  | 0 | 0
| - กรุกระเบื้องเซรามิกผิวเงา ขนาด 0.30x0.30 (ผนังห้องน้ำ) | 688 | ตร.ม. |  | 0 |  | 0 | 0 | กองมาตรฐานราคากลางกรมโยธา
2.1.3 | งานฝ้าเพดาน
| C1 ฝ้ายิปซั่มบอร์ด ฉาบเรียบหนา 9 มม. โครงคร่าวเหล็กชุบสังกะสีตามมาตรฐานผู้ผลิต | 1162 | ตร.ม. |  | 0 |  | 0 | 0
| C2 ฝ้ายิปซั่มบอร์ด T-BAR (กันชื้น) โครงคร่าวเหล็กชุบสังกะสีตามมาตรฐานผู้ผลิต | 142 | ตร.ม. |  | 0 |  | 0 | 0
| C3 ฝ้าเพดาน Metail Sheet ลอนเล็ก หนา 0.30 มม. | 147 | ตร.ม. |  | 0 |  | 0 | 0
2.1.4 | งานบันไดและราวกันตก
บันไดหลัก
| - ลูกตั้ง ลูกนอน กรุกระเบื้อง | 55 | ม. |  | 0 |  | 0 | 0
| - จมูกบันไดอลูมิเนียม ขนาด 2" | 55 | ม. |  | 0 |  | 0 | 0
| - ชานพัก กรุกระเบื้อง | 13 | ตร.ม. |  | 0 |  | 0 | 0
| - ราวบันไดสแตนเลส | 18 | ม. |  | 0 |  | 0 | 0
บันไดทางเข้าและทางลาด
| - ลูกตั้ง ลูกนอน หินล้าง | 24 | ม. |  | 0 |  | 0 | 0
| - จมูกบันไดอลูมิเนียม ขนาด 2" | 16 | ม. |  | 0 |  | 0 | 0
| - ราวกันตก | 9 | ม. |  | 0 |  | 0 | 0
ราวกันตก (ระเบียงห้องพัก)
| - ราวกันตกสแตนเลส (ระเบียงห้องพัก) | 46.4 | ม. |  | 0 |  | 0 | 0
2.1.5 | งานประตู-หน้าต่าง
| D1 ชุดประตูทางเข้า | 1 | ชุด |  | 0 |  | 0 | 0
| D2 ประตูบานเลื่อน (ห้องดูแล) | 1 | ชุด |  | 0 |  | 0 | 0
| D3 ประตูบานเปิดเดี่ยว (ห้องพัก,บันได, ห้องเก็บของ) | 37 | ชุด |  | 0 |  | 0 | 0
| D4 ประตูบานเปิดเดี่ยว (ห้องน้ำ) | 33 | ชุด |  | 0 |  | 0 | 0
| D5 ประตูบานเปิดเดี่ยว (ระเบียงห้องพัก) | 32 | ชุด |  | 0 |  | 0 | 0
| D6 ประตูบานเลื่อนเดี่ยว (ห้องดูแล) | 1 | ชุด |  | 0 |  | 0 | 0
| W1 | 3 | ชุด |  | 0 |  | 0 | 0
| W2 | 4 | ชุด |  | 0 |  | 0 | 0
| W3 | 2 | ชุด |  | 0 |  | 0 | 0
| W4 | 12 | ชุด |  | 0 |  | 0 | 0
| W5 | 34 | ชุด |  | 0 |  | 0 | 0
2.1.6 | งานสุขภัณฑ์
งานสุขภัณฑ์ พร้อมอุปกรณ์ครบชุด
| - โถชักโครกสุขภัณท์ พร้อมฟลัชแทงค์ รุ่นประหยัดน้ำ | 33 | ชุด |  | 0 |  | 0 | 0
| - สายฉีดชำระ รวมStop Valve | 33 | ชุด |  | 0 |  | 0 | 0
| - ที่ใส่กระดาษชำระ | 33 | ชุด |  | 0 |  | 0 | 0
| - อ่างล้างหน้าแบบแขวนผนัง | 1 | ชุด |  | 0 |  | 0 | 0
| - อ่างล้างหน้าแบบฝังเคาน์เตอร์ | 32 | ชุด |  | 0 |  | 0 | 0
| • ก๊อกน้ำเดี่ยวอ่างล้างหน้า | 33 | ชุด |  | 0 |  | 0 | 0
| • ท่อน้ำทิ้งอ่างล้างหน้า | 33 | ชุด |  | 0 |  | 0 | 0
| • สะดืออ่างล้างหน้าแบบกด | 33 | ชุด |  | 0 |  | 0 | 0
| • สายน้ำดีอ่างล้างหน้า | 33 | ชุด |  | 0 |  | 0 | 0
| • Stop Valve | 33 | ชุด |  | 0 |  | 0 | 0
| - กระจกเงา หนา 6 มม. กรอบอลูมิเนียม | 33 | ชุด |  | 0 |  | 0 | 0
| - ก๊อกน้ำล้างพื้น | 33 | ตัว |  | 0 |  | 0 | 0
| - ตะแกรง (FD) | 33 | ตัว |  | 0 |  | 0 | 0
| - ผนังกระจกกั้นห้องน้ำ กระจกใส หนา 6 มม. กรอบอลูมิเนียม สีขาว | 32 | ชุด |  | 0 |  | 0 | 0
| - TOP เคาเตอร์ หินแกรนิต (สี,รุ่น ระบุภายหลัง) | 33 | ชุด |  | 0 |  | 0 | 0
| - งานหล่อเคาน์เตอร์ | 51.2 | ม. |  | 0 |  | 0 | 0
| - ฝักบัวอาบน้ำสายอ่อน พร้อมอุปกรณ์ครบชุด | 33 | ชุด |  | 0 |  | 0 | 0
| - ราวแขวนผ้า | 33 | ชุด |  | 0 |  | 0 | 0
2.1.7 | งานทาสี
| - ทาสีผนัง สำหรับทาภายใน | 5260.6575 | ตร.ม. |  | 0 |  | 0 | 0
| - ทาสีผนัง สำหรับทาภายนอก | 1012.2 | ตร.ม. |  | 0 |  | 0 | 0
| - ทาสีฝ้าเพดาน | 1451 | ตร.ม. |  | 0 |  | 0 | 0
2.1.8 | งานหลังคา
หลังคา METAL SHEET
| - แผ่นหลังคา METAL SHEET หนา 0.40 มม. บุโฟมPU 25 มม. | 724 | ตร.ม. |  | 0 |  | 0 | 0 | กองมาตรฐานราคากลางกรมโยธา
| - FLASHING (METAL SHEET) | 117 | ม. |  | 0 |  | 0 | 0
| - รางน้ำฝนไวนิลสำเร็จรูป | 90 | ม. |  | 0 |  | 0 | 0
2.1.9 | งานเบ็ดเตล็ด
| - ป้ายอาคาร สังกะสีพับขึ้นรูปทำสีพ่นดำ | 1 | ชุด |  | 0 |  | 0 | 0
| - แผงคอมโพสิท พร้อมโคร่งเคร่า | 176 | ชุด |  | 0 |  | 0 | 0
| - แผงระแนงกันแดด | 32 | ชุด |  | 0 |  | 0 | 0
| รวมจำนวน 1 อาคาร หมวดงานสถาปัตยกรรม |  |  |  | 0 |  | 0 | 0
| รวมจำนวน 6 อาคาร อาคารพักนักศึกษา (ชาย 1,2,3 & หญิง 1, 2, 3) |  |  |  | 0 |  | 0 | 0
3.2 | อาคารพักนักศึกษาชาย 4
3.2.1 | งานพื้นและผิวพื้น
| F1 พื้น คสล. ปูกระเบื้องแกรนิตโต้ผิวเงา ขนาด 0.60x0.60 ม. | 600 | ตร.ม. |  | 0 |  | 0 | 0
| F2 พื้น คสล. ปูกระเบื้องแกรนิตโต้ผิวด้าน ขนาด 0.60x0.60 ม. | 245 | ตร.ม. |  | 0 |  | 0 | 0
| F3 พื้น คสล. ปูกระเบื้องแกรนิตโต้ผิวด้าน ขนาด 0.60x0.60 ม. | 88 | ตร.ม. |  | 0 |  | 0 | 0
| F4 พื้น คสล. ปูกระเบื้องเซรามิก ผิวหยาบ ขนาด 0.30x0.30 ม. | 93 | ตร.ม. |  | 0 |  | 0 | 0 | กองมาตรฐานราคากลางกรมโยธา
| F5 พื้น คสล. ปูกระเบื้องเซรามิก ผิวหยาบ ขนาด 0.30x0.30 ม. | 57 | ตร.ม. |  | 0 |  | 0 | 0 | กองมาตรฐานราคากลางกรมโยธา
| F6 พื้นทำผิวหินล้างสีเทา (รวมอยู่ในงานบันได) | 0 | ตร.ม. |  | 0 |  | 0 | 0
| F7 พื้นขัดหยาบ | 37 | ตร.ม. |  | 0 |  | 0 | 0
| ปูนทรายปรับระดับ | 1083 | ตร.ม. |  | 0 |  | 0 | 0
3.2.1 | งานผนังและผิวผนัง
งานผนัง
| - งานก่ออิฐมวลเบา (ผนังครึ่งแผ่น) | 1514.1 | ตร.ม. |  | 0 |  | 0 | 0 | กองมาตรฐานราคากลางกรมโยธา
| - งานก่ออิฐมวลเบา (ผนังเต็มแผ่น) | 954.45 | ตร.ม. |  | 0 |  | 0 | 0 | กองมาตรฐานราคากลางกรมโยธา
| - เสาเอ็น-ทับหลัง หนา 0.10 ม. | 808 | ม. |  | 0 |  | 0 | 0 | กองมาตรฐานราคากลางกรมโยธา
| - เสาเอ็น-ทับหลัง หนา 0.15 ม. | 510 | ม. |  | 0 |  | 0 | 0 | กองมาตรฐานราคากลางกรมโยธา
งานผิวผนัง
| - ฉาบปูนเรียบภายใน | 3728 | ตร.ม. |  | 0 |  | 0 | 0 | กองมาตรฐานราคากลางกรมโยธา
| - ฉาบปูนเรียบภายนอก | 796 | ตร.ม. |  | 0 |  | 0 | 0 | กองมาตรฐานราคากลางกรมโยธา
| - เซี้ยม | 1243 | ม. |  | 0 |  | 0 | 0
| - กรุกระเบื้อง ขนาด 0.60x0.60 (ผนังห้องน้ำ) | 542 | ตร.ม. |  | 0 |  | 0 | 0 | กองมาตรฐานราคากลางกรมโยธา
3.2.3 | งานฝ้าเพดาน
| C1 ฝ้ายิปซั่มบอร์ด ฉาบเรียบหนา 9 มม. โครงคร่าวเหล็กชุบสังกะสีตามมาตรฐานผู้ผลิต | 931 | ตร.ม. |  | 0 |  | 0 | 0
| C2 ฝ้ายิปซั่มบอร์ด T-BAR (กันชื้น) โครงคร่าวเหล็กชุบสังกะสีตามมาตรฐานผู้ผลิต | 93 | ตร.ม. |  | 0 |  | 0 | 0
| C3 ฝ้าเพดาน Metail Sheet ลอนเล็ก หนา 0.30 มม. | 158 | ตร.ม. |  | 0 |  | 0 | 0
3.2.4 | งานบันไดและราวกันตก
บันไดหลัก
| - ลูกตั้ง ลูกนอน กรุกระเบื้อง | 55 | ม. |  | 0 |  | 0 | 0
| - จมูกบันไดอลูมิเนียม ขนาด 2" | 55 | ม. |  | 0 |  | 0 | 0
| - ชานพัก กรุกระเบื้อง | 13 | ตร.ม. |  | 0 |  | 0 | 0
| - ราวบันไดสแตนเลส | 18 | ม. |  | 0 |  | 0 | 0
บันไดทางเข้าและทางลาด
| - ลูกตั้ง ลูกนอน หินล้าง | 24 | ม. |  | 0 |  | 0 | 0
| - จมูกบันไดอลูมิเนียม ขนาด 2" | 16 | ม. |  | 0 |  | 0 | 0
| - ราวกันตก | 9 | ม. |  | 0 |  | 0 | 0
ราวกันตก (ระเบียงห้องพัก)
| - ราวกันตกสแตนเลส (ระเบียงห้องพัก) | 34.8 | ม. |  | 0 |  | 0 | 0
3.2.5 | งานประตู-หน้าต่าง
| D1 ชุดประตูทางเข้า | 1 | ชุด |  | 0 |  | 0 | 0
| D2 ประตูบานเลื่อน (ห้องดูแล) | 1 | ชุด |  | 0 |  | 0 | 0
| D3 ประตูบานเปิดเดี่ยว (ห้องพัก,บันได, ห้องเก็บของ) | 29 | ชุด |  | 0 |  | 0 | 0
| D4 ประตูบานเปิดเดี่ยว (ห้องน้ำ) | 24 | ชุด |  | 0 |  | 0 | 0
| D5 ประตูบานเปิดเดี่ยว (ระเบียงห้องพัก) | 24 | ชุด |  | 0 |  | 0 | 0
| D6 ประตูบานเลื่อนเดี่ยว (ห้องดูแล) | 1 | ชุด |  | 0 |  | 0 | 0
| W1 | 3 | ชุด |  | 0 |  | 0 | 0
| W2 | 4 | ชุด |  | 0 |  | 0 | 0
| W3 | 2 | ชุด |  | 0 |  | 0 | 0
| W4 | 12 | ชุด |  | 0 |  | 0 | 0
| W5 | 26 | ชุด |  | 0 |  | 0 | 0
3.2.6 | งานสุขภัณฑ์
งานสุขภัณฑ์ พร้อมอุปกรณ์ครบชุด
| - โถชักโครกสุขภัณท์ พร้อมฟลัชแทงค์ รุ่นประหยัดน้ำ | 25 | ชุด |  | 0 |  | 0 | 0
| - สายฉีดชำระ รวมStop Valve | 25 | ชุด |  | 0 |  | 0 | 0
| - ที่ใส่กระดาษชำระ | 25 | ชุด |  | 0 |  | 0 | 0
| - อ่างล้างหน้าแบบแขวนผนัง | 1 | ชุด |  | 0 |  | 0 | 0
| - อ่างล้างหน้าแบบฝังเคาน์เตอร์ | 24 | ชุด |  | 0 |  | 0 | 0
| • ก๊อกน้ำเดี่ยวอ่างล้างหน้า | 25 | ชุด |  | 0 |  | 0 | 0
| • ท่อน้ำทิ้งอ่างล้างหน้า | 25 | ชุด |  | 0 |  | 0 | 0
| • สะดืออ่างล้างหน้าแบบกด | 25 | ชุด |  | 0 |  | 0 | 0
| • สายน้ำดีอ่างล้างหน้า | 25 | ชุด |  | 0 |  | 0 | 0
| • Stop Valve | 25 | ชุด |  | 0 |  | 0 | 0
| - กระจกเงา หนา 6 มม. กรอบอลูมิเนียม | 25 | ชุด |  | 0 |  | 0 | 0
| - ก๊อกน้ำล้างพื้น | 25 | ตัว |  | 0 |  | 0 | 0
| - ตะแกรง (FD) | 25 | ตัว |  | 0 |  | 0 | 0
| - ผนังกระจกกั้นห้องน้ำ กระจกใส หนา 6 มม. กรอบอลูมิเนียม สีขาว | 25 | ชุด |  | 0 |  | 0 | 0
| - TOP เคาเตอร์ หินแกรนิต (สี,รุ่น ระบุภายหลัง) | 12 | ชุด |  | 0 |  | 0 | 0
| - งานหล่อเคาน์เตอร์ | 38.4 | ม. |  | 0 |  | 0 | 0
| - ฝักบัวอาบน้ำสายอ่อน พร้อมอุปกรณ์ครบชุด | 25 | ชุด |  | 0 |  | 0 | 0
| - ราวแขวนผ้า | 25 | ชุด |  | 0 |  | 0 | 0
3.2.7 | งานทาสี
| - ทาสีผนัง สำหรับทาภายใน | 4140.15 | ตร.ม. |  | 0 |  | 0 | 0
| - ทาสีผนัง สำหรับทาภายนอก | 796.95 | ตร.ม. |  | 0 |  | 0 | 0
| - ทาสีฝ้าเพดาน | 1182 | ตร.ม. |  | 0 |  | 0 | 0
3.2.8 | งานหลังคา
หลังคา METAL SHEET
| - แผ่นหลังคา METAL SHEET หนา 0.40 มม. บุโฟมPU 25 มม. | 570 | ตร.ม. |  | 0 |  | 0 | 0
| - FLASHING (METAL SHEET) | 100 | ม. |  | 0 |  | 0 | 0
| - รางน้ำฝนไวนิลสำเร็จรูป | 80 | ม. |  | 0 |  | 0 | 0
3.2.9 | งานเบ็ดเตล็ด
| - ป้ายอาคาร สังกะสีพับขึ้นรูปทำสีพ่นดำ | 1 | ชุด |  | 0 |  | 0 | 0
| - แผงคอมโพสิท พร้อมโคร่งเคร่า | 154 | ม. |  | 0 |  | 0 | 0
| - แผงระแนงกันแดด | 24 | ชุด |  | 0 |  | 0 | 0
| รวมจำนวน 1 อาคาร (อาคารพักนักศึกษาชาย 4) รวมจำนวน 1 อาคาร หมวดงานสถาปัตยกรรม |  |  |  | 0 |  | 0 | 0
3.3 | อาคารบริการ
3.3.1 | งานพื้นและผิวพื้น
| F1 พื้น คสล. ปูกระเบื้องพอร์ซเลน ที่ผ่านขั้นตอนการเผาที่อุณหภูมิสูง มีความทนทานต่อรอยขีดข่วนและแข็งแรงชนิดผิวเงา ขนาด 0.60x0.60 ม. | 213 | ตร.ม. |  | 0 |  | 0 | 0
| F2 พื้น คสล. ปูกระเบื้องพอร์ซเลน ที่ผ่านขั้นตอนการเผาที่อุณหภูมิสูง มีความทนทานต่อรอยขีดข่วนและแข็งแรงชนิดผิวเงา ขนาด 0.30x0.30 ม. | 297 | ตร.ม. |  | 0 |  | 0 | 0
| F3 พื้นทากันซึม CEMENT BASE ก่อนปูกระเบื้องพอร์ซเลน ที่ผ่านขั้นตอนการเผาที่อุณหภูมิสูง มีความทนทานต่อรอยขีดข่วนและแข็งแรง ชนิดผิวกันลื่น ขนาด 0.30x0.30 ม. | 48 | ตร.ม. |  | 0 |  | 0 | 0
| F4 พื้นคอนกรีตขัดมัน | 19 | ตร.ม. |  | 0 |  | 0 | 0
| F5 พื้น คสล. ปูกระเบื้องพอร์ซเลน ที่ผ่านขั้นตอนการเผาที่อุณหภูมิสูง มีความทนทานต่อรอยขีดข่วนและแข็งแรงชนิดผิวเงา ขนาด 0.30x0.30 ม. | 35 | ตร.ม. |  | 0 |  | 0 | 0
| F6 พื้นทำผิวหินล้าง | 44 | ตร.ม. |  | 0 |  | 0 | 0
| F7 พื้นทำสแตมป์คอนกรีต | 515 | ตร.ม. |  | 0 |  | 0 | 0
| ปูนทรายปรับระดับ | 1171 | ตร.ม. |  | 0 |  | 0 | 0
| คันปูนสำเร็จรูป | 200 | ม. |  | 0 |  | 0 | 0
3.3.2 | งานผนังและผิวผนัง
งานผนัง
| - งานก่ออิฐมวลเบา (ผนังครึ่งแผ่น) | 863 | ตร.ม. |  | 0 |  | 0 | 0 | กองมาตรฐานราคากลางกรมโยธา
| - เสาเอ็น-ทับหลัง หนา 0.10 ม. | 460 | ม. |  | 0 |  | 0 | 0 | กองมาตรฐานราคากลางกรมโยธา
งานผิวผนัง
| - ฉาบปูนเรียบภายใน | 1126 | ตร.ม. |  | 0 |  | 0 | 0 | กองมาตรฐานราคากลางกรมโยธา
| - ฉาบปูนเรียบภายนอก | 475 | ตร.ม. |  | 0 |  | 0 | 0 | กองมาตรฐานราคากลางกรมโยธา
| - เซี้ยม | 376 | ม. |  | 0 |  | 0 | 0
| - กระเบื้องพอร์ซเลน ที่ผ่านขั้นตอนการเผาที่อุณหภูมิสูง มีความทนทานต่อรอยขีดข่วนและแข็งแรงชนิดผิวเงา ขนาด 0.30x0.30 ม. | 142 | ตร.ม. |  | 0 |  | 0 | 0 | กองมาตรฐานราคากลางกรมโยธา
3.3.3 | งานฝ้าเพดาน
| C1 ฝ้ายิปซั่มบอร์ด ฉาบเรียบหนา 9 มม. โครงคร่าวเหล็กชุบสังกะสีตามมาตรฐานผู้ผลิต | 557 | ตร.ม. |  | 0 |  | 0 | 0
| C2 ฝ้ายิปซั่มบอร์ด T-BAR (กันชื้น) โครงคร่าวเหล็กชุบสังกะสีตามมาตรฐานผู้ผลิต | 47 | ตร.ม. |  | 0 |  | 0 | 0
| C3 ฝ้าเพดาน Metail Sheet ลอนเล็ก หนา 0.30 มม. | 239 | ตร.ม. |  | 0 |  | 0 | 0
3.3.4 | งานบันไดและราวกันตก
บันไดทางเข้า
| - ลูกตั้ง ลูกนอน กรุกระเบื้อง (F2) | 32 | ม. |  | 0 |  | 0 | 0
| - จมูกบันไดอลูมิเนียม ขนาด 2" | 32 | ม. |  | 0 |  | 0 | 0
| - ชานพัก กรุกระเบื้อง (รวมอยู่ในวัสดุผิวพื้น) | 0 | ตร.ม. |  | 0 |  | 0 | 0
ทางลาด
| - ลูกตั้ง ลูกนอน หินล้าง | 18 | ตร.ม. |  | 0 |  | 0 | 0
| - ราวกันตกสแตนเลส | 65 | ม. |  | 0 |  | 0 | 0
3.3.5 | งานประตู-หน้าต่าง
| D1 ประตูบานเปิดเดี่ยว ขนาด 0.90x2.00 ม. | 7 | ชุด |  | 0 |  | 0 | 0
| D2 ประตูบานเปิดคู่พร้อมช่องแสงติดตาย ขนาด 1.70x2.70 ม. | 1 | ชุด |  | 0 |  | 0 | 0
| D3 ประตูบานเปิดคู่ ขนาด 1.70x2.00 ม. | 4 | ชุด |  | 0 |  | 0 | 0
| D4 ประตูบานเปิดเดี่ยว UPVC ขนาด 0.70x2.00 ม. | 3 | ชุด |  | 0 |  | 0 | 0
| D5 ประตูบานเลื่อน ขนาด 1.10x2.00 ม. | 1 | ชุด |  | 0 |  | 0 | 0
| D6 ประตูบานเลื่อน ขนาด 1.10x2.00 ม. | 1 | ชุด |  | 0 |  | 0 | 0
| D7 ประตูบานเลื่อนคู่ ขนาด 3.70x2.00 ม. | 1 | ชุด |  | 0 |  | 0 | 0
| D8 ประตูบานเปิดคู่ ขนาด 1.70x2.00 ม. | 1 | ชุด |  | 0 |  | 0 | 0
| W1 หน้าต่างบานเลื่อน ขนาด 2.45x1.05 ม. | 1 | ชุด |  | 0 |  | 0 | 0
| W2 หน้าต่างบานเลื่อน ขนาด 3.80x2.30 ม. | 6 | ชุด |  | 0 |  | 0 | 0
| W3 หน้าต่างบานกระทุ้ง ขนาด 3.05x2.30 ม. | 4 | ชุด |  | 0 |  | 0 | 0
| W4 หน้าต่างบานกระทุ้ง ขนาด 1.55x0.45 ม. | 5 | ชุด |  | 0 |  | 0 | 0
| W5 หน้าต่างบานกระทุ้ง ขนาด 2.30x0.45 ม. | 1 | ชุด |  | 0 |  | 0 | 0
| W6 หน้าต่างบานกระทุ้ง ขนาด 0.80x0.45 ม. | 4 | ชุด |  | 0 |  | 0 | 0
| W7 หน้าต่างบานกระทุ้ง ขนาด 3.35x2.05 ม. | 3 | ชุด |  | 0 |  | 0 | 0
3.3.6 | งานสุขภัณฑ์
งานสุขภัณฑ์ พร้อมอุปกรณ์ครบชุด
| - โถชักโครกสุขภัณท์ พร้อมฟลัชแทงค์ รุ่นประหยัดน้ำ | 10 | ชุด |  | 0 |  | 0 | 0
| - สายฉีดชำระ รวมStop Valve | 10 | ชุด |  | 0 |  | 0 | 0
| - ที่ใส่กระดาษชำระ | 10 | ชุด |  | 0 |  | 0 | 0
| - อ่างล้างหน้าแบบแขวนผนัง | 1 | ชุด |  | 0 |  | 0 | 0
| - อ่างล้างหน้าแบบฝังเคาน์เตอร์ | 7 | ชุด |  | 0 |  | 0 | 0
| • ก๊อกน้ำเดี่ยวอ่างล้างหน้า | 8 | ชุด |  | 0 |  | 0 | 0
| • ท่อน้ำทิ้งอ่างล้างหน้า | 8 | ชุด |  | 0 |  | 0 | 0
| • สะดืออ่างล้างหน้าแบบกด | 8 | ชุด |  | 0 |  | 0 | 0
| • สายน้ำดีอ่างล้างหน้า | 8 | ชุด |  | 0 |  | 0 | 0
| • Stop Valve | 8 | ชุด |  | 0 |  | 0 | 0
| - โถปัสสาวะชายพร้อมปุ่มกด | 2 | ชุด |  | 0 |  | 0 | 0
| - ที่กั้นโถปัสสาวะชาย | 2 | ชุด |  | 0 |  | 0 | 0
| - ชุดประตูห้องน้ำสำเร็จรูป | 8 | ชุด |  | 0 |  | 0 | 0
| - กระจกเงา หนา 6 มม. กรอบอลูมิเนียม | 7 | ชุด |  | 0 |  | 0 | 0
| - ก๊อกน้ำล้างพื้น | 4 | ตัว |  | 0 |  | 0 | 0
| - ตะแกรง (FD) | 5 | ตัว |  | 0 |  | 0 | 0
| - TOP หลังชักโครก | 8 | ม. |  | 0 |  | 0 | 0
| - TOP เคาเตอร์ หินแกรนิต (สี,รุ่น ระบุภายหลัง) | 10 | ม. |  | 0 |  | 0 | 0
| - งานหล่อเคาน์เตอร์ | 10 | ม. |  | 0 |  | 0 | 0
| - ราวพยุงตัว | 5 | ชุด |  | 0 |  | 0 | 0
| - ปุ่มกดสัญญาฉุกเฉิน (ห้องน้ำคนพิการ) | 1 | ชุด |  | 0 |  | 0 | 0
| - ป้ายแสดงห้องน้ำ | 4 | ชุด |  | 0 |  | 0 | 0
3.3.7 | งานทาสี
| - ทาสีผนัง สำหรับทาภายใน | 1252.2 | ตร.ม. |  | 0 |  | 0 | 0
| - ทาสีผนัง สำหรับทาภายนอก | 475 | ตร.ม. |  | 0 |  | 0 | 0
| - ทาสีฝ้าเพดาน | 604 | ตร.ม. |  | 0 |  | 0 | 0
3.3.8 | งานหลังคา
หลังคา METAL SHEET
| - แผ่นหลังคา METAL SHEET หนา 0.40 มม. บุโฟมPU 25 มม. | 795 | ตร.ม. |  | 0 |  | 0 | 0
| - FLASHING (METAL SHEET) | 145 | ม. |  | 0 |  | 0 | 0
| - รางน้ำฝนไวนิลสำเร็จรูป | 95 | ม. |  | 0 |  | 0 | 0
3.3.9 | งานเบ็ดเตล็ด
| - ป้ายอาคาร สังกะสีพับขึ้นรูปทำสีพ่นดำ | 1 | ชุด |  | 0 |  | 0 | 0
| - แผงคอมโพสิท พร้อมโคร่งเคร่า | 195 | ม. |  | 0 |  | 0 | 0
| - แผงระแนงกันแดด(อลูมิเนียม) สูง 0.60 ม. | 38 | ม. |  | 0 |  | 0 | 0
| รวมจำนวน 1 อาคาร อาคารบริการ |  |  |  | 0 |  | 0 | 0

## 7.ปร.4(SN+FP)
แบบแสดงรายการ ปริมาณงาน และราคา
ชื่อโครงการ : จ้างก่อสร้างกลุ่มอาคารหอพักนักศึกษา ศูนย์การศึกษาหนองระเวียง
กลุ่มงาน : งานก่อสร้าง
สถานที่ก่อสร้าง : มหาวิทยาลัยเทคโนโลยีราชมงคลอีสาน ศูนย์การศึกษาหนองระเวียง ตำบลหนองระเวียง อำเภอเมืองนครราชสีมา จังหวัดนครราชสีมา | [6 empty] | แบบเลขที่
หน่วยงานเจ้าของโครงการ : มหาวิทยาลัยเทคโนโลยีราชมงคลอีสาน ศูนย์การศึกษาหนองระเวียง
คำนวณราคากลาง :
ลำดับที่ | รายการ | จำนวน | หน่วย | ค่าวัสดุ |  | ค่าแรงงาน |  | รวม | หมายเหตุ | 0
|  |  |  | ราคาต่อหน่วย | จำนวนเงิน | ราคาต่อหน่วย | จำนวนเงิน | ค่าวัสดุและแรงงาน
กลุ่มงานที่ 1
3 | หมวดงานระบบสุขาภิบาล
3.1 | อาคารพักนักศึกษา (ชาย 1,2,3 & หญิง 1, 2, 3)
งานระบบประปาภายในอาคาร
| ชุดปั๊มน้ำเพิ่มแรงดัน (Package Booster pump set , Two pumps ) | 1 | ชุด |  | 0 |  | 0 | 0
- BP 01,02 CAP 2 x 68 GPM, TDH 28 M.
- Pressure diaphragm Tank Capacity 300 Litres.
- Booster pump controller, Two pumps Operation Working day control by Timer
- Alternate/ Parallel Controller ( สลับ+เสริม การทำงาน ), 'Automatic control by Pressure switch
- Low level Cut-off by Electrod Senser, 'Phase protection relay
- Control box Out-door type
| ระบบไฟฟ้า และระบบควบคุม | 1 | เหมา |  | 0 |  | 0 | 0
ถังเก็บน้ำพีอีวางบนดิน ( WATER TANK )
| - ขนาดความจุ 5000 ลิตร | 4 | ถัง |  | 0 |  | 0 | 0 | สืบราคา
ท่อ PVC Class 13.5
| - Dia. 1/2" | 268.8 | เมตร |  | 0 |  | 0 | 0 | บัญชีราคาค่าวัสดุก่อสร้างและค่าแรงงาน ปี69
| - Dia. 3/4" | 403.2 | เมตร |  | 0 |  | 0 | 0 | บัญชีราคาค่าวัสดุก่อสร้างและค่าแรงงาน ปี69
| - Dia. 1" | 0 | เมตร |  | 0 |  | 0 | 0
| - Dia. 1 1/4" | 0 | เมตร |  | 0 |  | 0 | 0
| - Dia. 1 1/2" | 29.4 | เมตร |  | 0 |  | 0 | 0 | บัญชีราคาค่าวัสดุก่อสร้างและค่าแรงงาน ปี69
| - Dia. 2" | 37.8 | เมตร |  | 0 |  | 0 | 0 | บัญชีราคาค่าวัสดุก่อสร้างและค่าแรงงาน ปี69
| - Dia. 2 1/2" | 15.75 | เมตร |  | 0 |  | 0 | 0 | บัญชีราคาค่าวัสดุก่อสร้างและค่าแรงงาน ปี69
| ข้อต่อ และอุปกรณ์ท่อ (Fittings & Accessories) | 1 | เหมา |  | 0 |  | 0 | 0
| เหล็กยึดท่อ (Hangers and Supports) | 1 | เหมา |  | 0 |  | 0 | 0
| ทดสอบ ทำความสะอาด ทาสีสัญลักษณ์ท่อ (Test & Cleaning & Painting) | 1 | เหมา |  | 0 |  | 0 | 0
บอลวาล์ว (Ball valves)
| - Dia. 3/4" | 33 | ตัว |  | 0 |  | 0 | 0 | สืบราคา
ประตูน้ำทองเหลืองลิ้นเกต (Gate Valve. )
| - Dia. 3/4" | 33 | ตัว |  | 0 |  | 0 | 0 | บัญชีราคาค่าวัสดุก่อสร้างและค่าแรงงาน ปี69
| - Dia. 1 1/4" | 4 | ตัว |  | 0 |  | 0 | 0 | บัญชีราคาค่าวัสดุก่อสร้างและค่าแรงงาน ปี69
| - Dia. 1 1/2" | 8 | ตัว |  | 0 |  | 0 | 0 | บัญชีราคาค่าวัสดุก่อสร้างและค่าแรงงาน ปี69
| - Dia. 2" | 11 | ตัว |  | 0 |  | 0 | 0 | บัญชีราคาค่าวัสดุก่อสร้างและค่าแรงงาน ปี69
ประตูน้ำเหล็กหล่อลิ้นปีกผีเสื้อ (Butterfly Valve )
| - Dia. 2" | 1 | ตัว |  | 0 |  | 0 | 0
ตัวกรอง (Y-Strainer)
| - Dia. 1 1/2" | 1 | ตัว |  | 0 |  | 0 | 0
| - Dia. 2" | 2 | ตัว |  | 0 |  | 0 | 0
ข้อต่ออ่อนชนิดรับแรงดัน (Flexible Connection)
| - Dia. 2" | 3 | ตัว |  | 0 |  | 0 | 0
มาตรวัดน้ำ
| - Dia. 3/4" | 33 | เครื่อง |  | 0 |  | 0 | 0
| - Dia. 1 1/2" | 1 | เครื่อง |  | 0 |  | 0 | 0
วาล์วลูกลอยสแตนเลส ก้านทองเหลือง (Float Valve )
| - Dia. 1 1/2" | 4 | ชุด |  | 0 |  | 0 | 0
วาล์วกันกลับ (Check Valve)
| - Dia. 1 1/4" | 2 | ตัว |  | 0 |  | 0 | 0
| - Dia. 2" | 1 | ตัว |  | 0 |  | 0 | 0
| Pressure gauge W/Snubber & Valve | 3 | ชุด |  | 0 |  | 0 | 0
ระบบระบายน้ำโสโครก น้ำทิ้ง ระบายอากาศ ระบายน้ำฝน (S, W, V, RL)
ถังบำบัดน้ำเสียสำเร็จรูป ชนิดเติมอากาศ พร้อมอุปกรณ์
| - รองรับปริมาณน้ำเสียไม่น้อยกว่า 6,000 ลิตร/วัน | 4 | ชุด |  | 0 |  | 0 | 0 | สืบราคา
ถังบำบัดน้ำเสียสำเร็จรูป ชนิดไม่เติมอากาศ พร้อมอุปกรณ์
| - รองรับปริมาณน้ำเสียไม่น้อยกว่า 3,000 ลิตร/วัน | 2 | ชุด |  | 0 |  | 0 | 0 | บัญชีราคาค่าวัสดุก่อสร้างและค่าแรงงาน ปี69
ท่อ PVC Class 8.5
| - Dia. 1 1/2" | 0 | เมตร |  | 0 |  | 0 | 0
| - Dia. 2" | 615.3 | เมตร |  | 0 |  | 0 | 0 | บัญชีราคาค่าวัสดุก่อสร้างและค่าแรงงาน ปี69
| - Dia. 2 1/2" | 0 | เมตร |  | 0 |  | 0 | 0
| - Dia. 3" | 275.1 | เมตร |  | 0 |  | 0 | 0 | บัญชีราคาค่าวัสดุก่อสร้างและค่าแรงงาน ปี69
| - Dia. 4" | 336 | เมตร |  | 0 |  | 0 | 0 | บัญชีราคาค่าวัสดุก่อสร้างและค่าแรงงาน ปี69
| - Dia. 6" | 16.8 | เมตร |  | 0 |  | 0 | 0 | บัญชีราคาค่าวัสดุก่อสร้างและค่าแรงงาน ปี69
| ข้อต่อ และอุปกรณ์ท่อ (Fittings & Accessories) | 1 | เหมา |  | 0 |  | 0 | 0
| เหล็กยึดท่อ (Hangers and Supports) | 1 | เหมา |  | 0 |  | 0 | 0
| ทดสอบ ทำความสะอาด ทาสีสัญลักษณ์ท่อ (Test & Cleaning & Painting) | 1 | เหมา |  | 0 |  | 0 | 0
ชุดระบายน้ำพื้น (Floor Drain : FD) W/ P-trap
| - Dia. 2" | 32 | ชุด |  | 0 |  | 0 | 0
ชุดระบายน้ำพื้น (Floor Drain : FD ) W/ Bell-trap
| - Dia. 2" | 32 | ชุด |  | 0 |  | 0 | 0
ชุดช่องเปิดทำความสะอาดท่อที่พื้น (Floor Cleanout : FCO )
| - Dia. 2" | 4 | ชุด |  | 0 |  | 0 | 0
| - Dia. 2 1/2" | 0 | ชุด |  | 0 |  | 0 | 0
| - Dia. 3" | 0 | ชุด |  | 0 |  | 0 | 0
| - Dia. 4" | 6 | ชุด |  | 0 |  | 0 | 0
| - Dia. 6" | 6 | ชุด |  | 0 |  | 0 | 0
ชุดช่องเปิดทำความสะอาดปลายท่อ ฝาชุบทองเหลือง (Cleanout : CO )
| - Dia. 2" | 4 | ชุด |  | 0 |  | 0 | 0
| - Dia. 3" | 6 |  |  | 0 |  | 0 | 0
| - Dia. 4" | 10 | ชุด |  | 0 |  | 0 | 0
ชุดระบายน้ำหลังคา/ ระเบียง (Roof Drain : RD )
| - Dia. 4" | 12 | ชุด |  | 0 |  | 0 | 0
ท่อยางกันทรุด (Flex Drain )
| - Dia. 2" | 6 | ชุด |  | 0 |  | 0 | 0
| - Dia. 3" | 6 | ชุด |  | 0 |  | 0 | 0
| - Dia. 4" | 26 | ชุด |  | 0 |  | 0 | 0
| - Dia. 6" | 4 | ชุด |  | 0 |  | 0 | 0
ชุดระบายอากาศ หัวระบายอากาศ (VTR)
| - Dia. 2" | 12 | ชุด |  | 0 |  | 0 | 0
ระบบระบายน้ำรอบอาคาร (Building Drain System )
ท่อระบายนํ้าคอนกรีตเสริมเหล็ก ปากลิ้นราง ชั้นคุณภาพ 3
| - ขนาด Ø 40 ซม. | 130 | ท่อน |  | 0 |  | 0 | 0 | บัญชีราคาค่าวัสดุก่อสร้างและค่าแรงงาน ปี69
| บ่อพัก คสล.สำเร็จรูป พร้อมฝา คสล. | 18 | บ่อ |  | 0 |  | 0 | 0
| บ่อดักขยะ-ไขมัน ค.ส.ล ขนาด0.80x1.70x1.50 m. | 1 | บ่อ |  | 0 |  | 0 | 0
| งานดินขุด | 252 | ลบ.ม. |  | 0 |  | 0 | 0
| คอนกรีตหยาบรองพื้น | 18.9 | ลบ.ม. |  | 0 |  | 0 | 0
| ทรายหยาบรองพื้น | 11.55 | ลบ.ม. |  | 0 |  | 0 | 0
งานอื่นๆ
| เครื่องดับเพลิง แบบผงเคมีแห้งขนาด 10 ปอนด์ | 13 | ถัง |  | 0 |  | 0 | 0 | บัญชีราคาค่าวัสดุก่อสร้างและค่าแรงงาน ปี69
| เครื่องดับเพลิงชนิดน้ำยาเหลวระเหยขนาด 10 ปอนด์ | 2 | ถัง |  | 0 |  | 0 | 0 | บัญชีราคาค่าวัสดุก่อสร้างและค่าแรงงาน ปี69
| งานทดสอบระบบ Test & Commissioning | 1 | เหมา |  | 0 |  | 0 | 0
| รวมจำนวน 1 อาคาร หมวดงานระบบสุขาภิบาล |  |  |  | 0 |  | 0 | 0
| รวมจำนวน 6 อาคาร (อาคารพักนักศึกษา (ชาย 1,2,3 & หญิง 1, 2, 3)) หมวดงานระบบสุขาภิบาล |  |  |  | 0 |  | 0 | 0
3.2 | อาคารพักนักศึกษาชาย 4
งานระบบประปาภายในอาคาร
| ชุดปั๊มน้ำเพิ่มแรงดัน (Package Booster pump set , Two pumps ) | 1 | ชุด |  | 0 |  | 0 | 0
- BP 01,02 CAP 2 x 68 GPM, TDH 28 M.
- Pressure diaphragm Tank Capacity 300 Litres.
- Booster pump controller, Two pumps Operation Working day control by Timer
- Alternate/ Parallel Controller ( สลับ+เสริม การทำงาน ), 'Automatic control by Pressure switch
- Low level Cut-off by Electrod Senser, 'Phase protection relay
- Control box Out-door type
| ระบบไฟฟ้า และระบบควบคุม | 1 | เหมา |  | 0 |  | 0 | 0
ถังเก็บน้ำพีอีวางบนดิน ( WATER TANK )
| - ขนาดความจุ 5000 ลิตร | 4 | ถัง |  | 0 |  | 0 | 0
ท่อ PVC Class 13.5
| - Dia. 1/2" | 203.7 | เมตร |  | 0 |  | 0 | 0
| - Dia. 3/4" | 306.6 | เมตร |  | 0 |  | 0 | 0
| - Dia. 1" | 0 | เมตร |  | 0 |  | 0 | 0
| - Dia. 1 1/4" | 0 | เมตร |  | 0 |  | 0 | 0
| - Dia. 1 1/2" | 29.4 | เมตร |  | 0 |  | 0 | 0
| - Dia. 2" | 37.8 | เมตร |  | 0 |  | 0 | 0
| - Dia. 2 1/2" | 15.75 | เมตร |  | 0 |  | 0 | 0
| ข้อต่อ และอุปกรณ์ท่อ (Fittings & Accessories) | 1 | เหมา |  | 0 |  | 0 | 0
| เหล็กยึดท่อ (Hangers and Supports) | 1 | เหมา |  | 0 |  | 0 | 0
| ทดสอบ ทำความสะอาด ทาสีสัญลักษณ์ท่อ (Test & Cleaning & Painting) | 1 | เหมา |  | 0 |  | 0 | 0
บอลวาล์ว (Ball valves)
| - Dia. 3/4" | 25 | ตัว |  | 0 |  | 0 | 0
ประตูน้ำทองเหลืองลิ้นเกต (Gate Valve. )
| - Dia. 3/4" | 25 | ตัว |  | 0 |  | 0 | 0
| - Dia. 1 1/4" | 4 | ตัว |  | 0 |  | 0 | 0
| - Dia. 1 1/2" | 8 | ตัว |  | 0 |  | 0 | 0
| - Dia. 2" | 11 | ตัว |  | 0 |  | 0 | 0
| ประตูน้ำเหล็กหล่อลิ้นปีกผีเสื้อ (Butterfly Valve ) | [5 empty] | 0 | 0
| - Dia. 2" | 1 | ตัว |  | 0 |  | 0 | 0
ตัวกรอง (Y-Strainer)
| - Dia. 1 1/2" | 1 | ตัว |  | 0 |  | 0 | 0
| - Dia. 2" | 2 | ตัว |  | 0 |  | 0 | 0
ข้อต่ออ่อนชนิดรับแรงดัน (Flexible Connection)
| - Dia. 2" | 3 | ตัว |  | 0 |  | 0 | 0
มาตรวัดน้ำ
| - Dia. 3/4" | 25 | เครื่อง |  | 0 |  | 0 | 0
| - Dia. 1 1/2" | 1 | เครื่อง |  | 0 |  | 0 | 0
วาล์วลูกลอยสแตนเลส ก้านทองเหลือง (Float Valve )
| - Dia. 1 1/2" | 4 | ชุด |  | 0 |  | 0 | 0
วาล์วกันกลับ (Check Valve)
| - Dia. 1 1/4" | 2 | ตัว |  | 0 |  | 0 | 0
| - Dia. 2" | 1 | ตัว |  | 0 |  | 0 | 0
| Pressure gauge W/Snubber & Valve | 3 | ชุด |  | 0 |  | 0 | 0
ระบบระบายน้ำโสโครก น้ำทิ้ง ระบายอากาศ ระบายน้ำฝน (S, W, V, RL)
ถังบำบัดน้ำเสียสำเร็จรูป ชนิดเติมอากาศ พร้อมอุปกรณ์
| - รองรับปริมาณน้ำเสียไม่น้อยกว่า 6,000 ลิตร/วัน | 2 | ชุด |  | 0 |  | 0 | 0
ถังบำบัดน้ำเสียสำเร็จรูป ชนิดไม่เติมอากาศ พร้อมอุปกรณ์
| - รองรับปริมาณน้ำเสียไม่น้อยกว่า 3,000 ลิตร/วัน | 4 | ชุด |  | 0 |  | 0 | 0
ท่อ PVC Class 8.5
| - Dia. 1 1/2" | 0 | เมตร |  | 0 |  | 0 | 0
| - Dia. 2" | 468.3 | เมตร |  | 0 |  | 0 | 0
| - Dia. 2 1/2" | 0 | เมตร |  | 0 |  | 0 | 0
| - Dia. 3" | 220.5 | เมตร |  | 0 |  | 0 | 0
| - Dia. 4" | 256.2 | เมตร |  | 0 |  | 0 | 0
| - Dia. 6" | 6.3 | เมตร |  | 0 |  | 0 | 0
| ข้อต่อ และอุปกรณ์ท่อ (Fittings & Accessories) | 1 | เหมา |  | 0 |  | 0 | 0
| เหล็กยึดท่อ (Hangers and Supports) | 1 | เหมา |  | 0 |  | 0 | 0
| ทดสอบ ทำความสะอาด ทาสีสัญลักษณ์ท่อ (Test & Cleaning & Painting) | 1 | เหมา |  | 0 |  | 0 | 0
ชุดระบายน้ำพื้น (Floor Drain : FD) W/ P-trap
| - Dia. 2" | 25 | ชุด |  | 0 |  | 0 | 0
ชุดระบายน้ำพื้น (Floor Drain : FD ) W/ Bell-trap
| - Dia. 2" | 25 | ชุด |  | 0 |  | 0 | 0
ชุดช่องเปิดทำความสะอาดท่อที่พื้น (Floor Cleanout : FCO )
| - Dia. 2" | 4 | ชุด |  | 0 |  | 0 | 0
| - Dia. 2 1/2" | 0 | ชุด |  | 0 |  | 0 | 0
| - Dia. 3" | 0 | ชุด |  | 0 |  | 0 | 0
| - Dia. 4" | 8 | ชุด |  | 0 |  | 0 | 0
| - Dia. 6" | 2 | ชุด |  | 0 |  | 0 | 0
ชุดช่องเปิดทำความสะอาดปลายท่อ ฝาชุบทองเหลือง (Cleanout : CO )
| - Dia. 2" | 4 | ชุด |  | 0 |  | 0 | 0
| - Dia. 3" | 6 | ชุด |  | 0 |  | 0 | 0
| - Dia. 4" | 10 | ชุด |  | 0 |  | 0 | 0
ชุดระบายน้ำหลังคา/ ระเบียง (Roof Drain : RD )
| - Dia. 4" | 12 | ชุด |  | 0 |  | 0 | 0
ท่อยางกันทรุด (Flex Drain )
| - Dia. 2" | 6 | ชุด |  | 0 |  | 0 | 0
| - Dia. 3" | 6 | ชุด |  | 0 |  | 0 | 0
| - Dia. 4" | 28 | ชุด |  | 0 |  | 0 | 0
| - Dia. 6" | 2 | ชุด |  | 0 |  | 0 | 0
ชุดระบายอากาศ หัวระบายอากาศ (VTR)
| - Dia. 2" | 12 | ชุด |  | 0 |  | 0 | 0
ระบบระบายน้ำรอบอาคาร (Building Drain System )
ท่อระบายนํ้าคอนกรีตเสริมเหล็ก ปากลิ้นราง ชั้นคุณภาพ 3
| - ขนาด Ø 40 ซม. | 126 | ท่อน |  | 0 |  | 0 | 0
| บ่อพัก คสล.สำเร็จรูป พร้อมฝา คสล. | 16 | บ่อ |  | 0 |  | 0 | 0
| บ่อดักขยะ-ไขมัน ค.ส.ล ขนาด0.80x1.70x1.50 m. | 1 | บ่อ |  | 0 |  | 0 | 0
| งานดินขุด | 215.25 | ลบ.ม. |  | 0 |  | 0 | 0
| คอนกรีตหยาบรองพื้น | 15.75 | ลบ.ม. |  | 0 |  | 0 | 0
| ทรายหยาบรองพื้น | 9.45 | ลบ.ม. |  | 0 |  | 0 | 0
งานอื่นๆ
| เครื่องดับเพลิง แบบผงเคมีแห้งขนาด 10 ปอนด์ | 13 | ถัง |  | 0 |  | 0 | 0
| เครื่องดับเพลิงชนิดน้ำยาเหลวระเหยขนาด 10 ปอนด์ | 2 | ถัง |  | 0 |  | 0 | 0
| งานทดสอบระบบ Test & Commissioning | 1 | เหมา |  | 0 |  | 0 | 0
| รวมจำนวน 1 อาคาร (อาคารพักนักศึกษาชาย 4) หมวดงานระบบสุขาภิบาล |  |  |  | 0 |  | 0 | 0
3.3 | อาคารบริการ
งานระบบประปาภายในอาคาร
| ชุดปั๊มน้ำเพิ่มแรงดัน (Package Booster pump set , Two pumps ) | 1 | ชุด |  | 0 |  | 0 | 0
- BP 01,02 CAP 2 x 35 GPM, TDH 25 M.
- Pressure diaphragm Tank Capacity 300 Litres.
- Booster pump controller, Two pumps Operation Working day control by Timer
- Alternate/ Parallel Controller ( สลับ+เสริม การทำงาน ), 'Automatic control by Pressure switch
- Low level Cut-off by Electrod Senser, 'Phase protection relay
- Control box Out-door type
| ระบบไฟฟ้า และระบบควบคุม | 1 | เหมา |  | 0 |  | 0 | 0
ถังเก็บน้ำพีอีวางบนดิน ( WATER TANK )
| - ขนาดความจุ 5000 ลิตร | 2 | ถัง |  | 0 |  | 0 | 0
| - ขนาดความจุ 2000 ลิตร | 3 | ถัง |  | 0 |  | 0 | 0
ท่อ PVC Class 13.5
| - Dia. 1/2" | 117.6 | เมตร |  | 0 |  | 0 | 0 | บัญชีราคาค่าวัสดุก่อสร้างและค่าแรงงาน ปี69
| - Dia. 3/4" | 258.3 | เมตร |  | 0 |  | 0 | 0 | บัญชีราคาค่าวัสดุก่อสร้างและค่าแรงงาน ปี69
| - Dia. 1" | 0 | เมตร |  | 0 |  | 0 | 0
| - Dia. 1 1/4" | 0 | เมตร |  | 0 |  | 0 | 0
| - Dia. 1 1/2" | 56.7 | เมตร |  | 0 |  | 0 | 0 | บัญชีราคาค่าวัสดุก่อสร้างและค่าแรงงาน ปี69
| - Dia. 2" | 15.75 | เมตร |  | 0 |  | 0 | 0 | บัญชีราคาค่าวัสดุก่อสร้างและค่าแรงงาน ปี69
| - Dia. 2 1/2" | 6.3 | เมตร |  | 0 |  | 0 | 0 | บัญชีราคาค่าวัสดุก่อสร้างและค่าแรงงาน ปี69
| ข้อต่อ และอุปกรณ์ท่อ (Fittings & Accessories) | 1 | เหมา |  | 0 |  | 0 | 0
| เหล็กยึดท่อ (Hangers and Supports) | 1 | เหมา |  | 0 |  | 0 | 0
| ทดสอบ ทำความสะอาด ทาสีสัญลักษณ์ท่อ (Test & Cleaning & Painting) | 1 | เหมา |  | 0 |  | 0 | 0
บอลวาล์ว (Ball valves)
| - Dia. 3/4" | 4 | ตัว |  | 0 |  | 0 | 0
ประตูน้ำทองเหลืองลิ้นเกต (Gate Valve. )
| - Dia. 3/4" | 4 | ตัว |  | 0 |  | 0 | 0
| - Dia. 1 1/4" | 4 | ตัว |  | 0 |  | 0 | 0
| - Dia. 1 1/2" | 4 | ตัว |  | 0 |  | 0 | 0
| - Dia. 2" | 7 | ตัว |  | 0 |  | 0 | 0
| ประตูน้ำเหล็กหล่อลิ้นปีกผีเสื้อ (Butterfly Valve ) | [5 empty] | 0
| - Dia. 2" | 1 | ตัว |  | 0 |  | 0 | 0
ตัวกรอง (Y-Strainer)
| - Dia. 1 1/2" | 1 | ตัว |  | 0 |  | 0 | 0
| - Dia. 2" | 2 | ตัว |  | 0 |  | 0 | 0
ข้อต่ออ่อนชนิดรับแรงดัน (Flexible Connection)
| - Dia. 2" | 3 | ตัว |  | 0 |  | 0 | 0
มาตรวัดน้ำ
| - Dia. 3/4" | 4 | เครื่อง |  | 0 |  | 0 | 0
| - Dia. 1 1/2" | 1 | เครื่อง |  | 0 |  | 0 | 0
วาล์วลูกลอยสแตนเลส ก้านทองเหลือง (Float Valve )
| - Dia. 1 1/2" | 2 | ชุด |  | 0 |  | 0 | 0
วาล์วกันกลับ (Check Valve)
| - Dia. 1 1/4" | 2 | ตัว |  | 0 |  | 0 | 0
| - Dia. 2" | 1 | ตัว |  | 0 |  | 0 | 0
| Pressure gauge W/Snubber & Valve | 3 | ชุด |  | 0 |  | 0 | 0
ระบบระบายน้ำโสโครก น้ำทิ้ง ระบายอากาศ ระบายน้ำฝน (S, W, V, RL)
ถังบำบัดน้ำเสียสำเร็จรูป ชนิดเติมอากาศ พร้อมอุปกรณ์
| - รองรับปริมาณน้ำเสียไม่น้อยกว่า 6,000 ลิตร/วัน | 1 | ชุด |  | 0 |  | 0 | 0
| ถังบำบัดน้ำเสียสำเร็จรูป ชนิดไม่เติมอากาศ พร้อมอุปกรณ์ |  |  |  | 0 |  | 0 | 0
| - รองรับปริมาณน้ำเสียไม่น้อยกว่า 3,000 ลิตร/วัน | 2 | ชุด |  | 0 |  | 0 | 0
ถังดักไขมันสำเร็จรูป พร้อมอุปกรณ์
| - รองรับปริมาณน้ำเสียไม่น้อยกว่า 800 ลิตร/วัน | 1 | ชุด |  | 0 |  | 0 | 0
| ระบบรีไซเคิลน้ำ (WATER RECYCLE SYSTEMS) | 1 | ชุด |  | 0 |  | 0 | 0
ท่อ PVC Class 8.5
| - Dia. 1 1/2" | 0 | เมตร |  | 0 |  | 0 | 0
| - Dia. 2" | 247.8 | เมตร |  | 0 |  | 0 | 0
| - Dia. 2 1/2" | 0 | เมตร |  | 0 |  | 0 | 0
| - Dia. 3" | 120.75 | เมตร |  | 0 |  | 0 | 0
| - Dia. 4" | 141.75 | เมตร |  | 0 |  | 0 | 0
| ข้อต่อ และอุปกรณ์ท่อ (Fittings & Accessories) | 1 | เหมา |  | 0 |  | 0 | 0
| เหล็กยึดท่อ (Hangers and Supports) | 1 | เหมา |  | 0 |  | 0 | 0
| ทดสอบ ทำความสะอาด ทาสีสัญลักษณ์ท่อ (Test & Cleaning & Painting) | 1 | เหมา |  | 0 |  | 0 | 0
ชุดระบายน้ำพื้น (Floor Drain : FD ) W/ Bell-trap
| - Dia. 2" | 4 | ชุด |  | 0 |  | 0 | 0
ชุดช่องเปิดทำความสะอาดท่อที่พื้น (Floor Cleanout : FCO )
| - Dia. 2" | 1 | ชุด |  | 0 |  | 0 | 0
| - Dia. 2 1/2" | 0 | ชุด |  | 0 |  | 0 | 0
| - Dia. 3" | 2 | ชุด |  | 0 |  | 0 | 0
| - Dia. 4" | 6 | ชุด |  | 0 |  | 0 | 0
| - Dia. 6" | 0 | ชุด |  | 0 |  | 0 | 0
ชุดช่องเปิดทำความสะอาดปลายท่อ ฝาชุบทองเหลือง (Cleanout : CO )
| - Dia. 2" | 0 | ชุด |  | 0 |  | 0 | 0
| - Dia. 4" | 0 | ชุด |  | 0 |  | 0 | 0
ชุดระบายน้ำหลังคา/ ระเบียง (Roof Drain : RD )
| - Dia. 4" | 14 | ชุด |  | 0 |  | 0 | 0
ท่อยางกันทรุด (Flex Drain )
| - Dia. 2" | 4 | ชุด |  | 0 |  | 0 | 0
| - Dia. 3" | 2 | ชุด |  | 0 |  | 0 | 0
| - Dia. 4" | 19 | ชุด |  | 0 |  | 0 | 0
| - Dia. 6" | 0 | ชุด |  | 0 |  | 0 | 0
ชุดระบายอากาศ หัวระบายอากาศ (VTR)
| - Dia. 2" | 4 | ชุด |  | 0 |  | 0 | 0
ระบบระบายน้ำรอบอาคาร (Building Drain System )
ท่อระบายนํ้าคอนกรีตเสริมเหล็ก ปากลิ้นราง ชั้นคุณภาพ 3
| - ขนาด Ø 40 ซม. | 144.9 | ท่อน |  | 0 |  | 0 | 0
| บ่อพัก คสล.สำเร็จรูป พร้อมฝา คสล. | 19 | บ่อ |  | 0 |  | 0 | 0
| บ่อดักขยะ-ไขมัน ค.ส.ล ขนาด0.80x1.70x1.50 m. | 1 | บ่อ |  | 0 |  | 0 | 0
| งานดินขุด | 215.25 | ลบ.ม. |  | 0 |  | 0 | 0
| คอนกรีตหยาบรองพื้น | 22.05 | ลบ.ม. |  | 0 |  | 0 | 0
| ทรายหยาบรองพื้น | 16.8 | ลบ.ม. |  | 0 |  | 0 | 0
งานอื่นๆ
| เครื่องดับเพลิง แบบผงเคมีแห้งขนาด 10 ปอนด์ | 4 | ถัง |  | 0 |  | 0 | 0
| เครื่องดับเพลิงชนิดน้ำยาเหลวระเหยขนาด 10 ปอนด์ | 1 | ถัง |  | 0 |  | 0 | 0
| งานทดสอบระบบ Test & Commissioning | 1 | เหมา |  | 0 |  | 0 | 0
| รวมจำนวน 1 อาคาร (อาคารบริการ) หมวดงานระบบสุขาภิบาล |  |  |  | 0 |  | 0 | 0

## 8.ปร.4(EE)
แบบแสดงรายการ ปริมาณงาน และราคา
ชื่อโครงการ : จ้างก่อสร้างกลุ่มอาคารหอพักนักศึกษา ศูนย์การศึกษาหนองระเวียง
กลุ่มงาน : งานก่อสร้าง
สถานที่ก่อสร้าง : มหาวิทยาลัยเทคโนโลยีราชมงคลอีสาน ศูนย์การศึกษาหนองระเวียง ตำบลหนองระเวียง อำเภอเมืองนครราชสีมา จังหวัดนครราชสีมา | [6 empty] | แบบเลขที่ |  |  | 0
หน่วยงานเจ้าของโครงการ : มหาวิทยาลัยเทคโนโลยีราชมงคลอีสาน ศูนย์การศึกษาหนองระเวียง
คำนวณราคากลาง :
ลำดับที่ | รายการ | จำนวน | หน่วย | ค่าวัสดุ |  | ค่าแรงงาน |  | รวม | หมายเหตุ
|  |  |  | ราคาต่อหน่วย | จำนวนเงิน | ราคาต่อหน่วย | จำนวนเงิน | ค่าวัสดุและแรงงาน
กลุ่มงานที่ 1
4 | หมวดงานระบบไฟฟ้า
4.1 | อาคารพักนักศึกษา (ชาย 1,2,3 & หญิง 1, 2, 3)
4.1.1 | DISTRIBUTION BOARD , PANEL BOARD
DISTRIBUTION BOARD
| - 2DB_A | 1 | ชุด |  | 0 |  | 0 | 0 | สืบราคา
| - 2DB_B | 1 | ชุด |  | 0 |  | 0 | 0 | สืบราคา
| - 2DB_C | 1 | ชุด |  | 0 |  | 0 | 0 | สืบราคา
| - 3DB_A | 1 | ชุด |  | 0 |  | 0 | 0 | สืบราคา
| - 3DB_B | 1 | ชุด |  | 0 |  | 0 | 0 | สืบราคา
| - 3DB_C | 1 | ชุด |  | 0 |  | 0 | 0 | สืบราคา
PANEL BOARD
| - 2LP1A | 1 | ชุด |  | 0 |  | 0 | 0 | สืบราคา
| - 2LP2A | 1 | ชุด |  | 0 |  | 0 | 0 | สืบราคา
| - 2LP1B | 1 | ชุด |  | 0 |  | 0 | 0 | สืบราคา
| - 2LP2B | 1 | ชุด |  | 0 |  | 0 | 0 | สืบราคา
| - 2LP1C | 1 | ชุด |  | 0 |  | 0 | 0 | สืบราคา
| - 2LP2C | 1 | ชุด |  | 0 |  | 0 | 0 | สืบราคา
| - 3LP1A | 1 | ชุด |  | 0 |  | 0 | 0 | สืบราคา
| - 3LP2A | 1 | ชุด |  | 0 |  | 0 | 0 | สืบราคา
| - 3LP1B | 1 | ชุด |  | 0 |  | 0 | 0 | สืบราคา
| - 3LP2B | 1 | ชุด |  | 0 |  | 0 | 0 | สืบราคา
| - 3LP1C | 1 | ชุด |  | 0 |  | 0 | 0 | สืบราคา
| - 3LP2C | 1 | ชุด |  | 0 |  | 0 | 0
METER BOARD (MP)
| - ตู้ METER BOARD (MP) | 2 | ชุด |  | 0 |  | 0 | 0 | สืบราคา
| - METER 1P (15/45)A | 32 | ชุด |  | 0 |  | 0 | 0 | สืบราคา
COMSUMER UNIT
| - ตู้ CONSUMER UNIT 8 ช่อง พร้อมเบรกเกอร์ | 32 | ชุด |  | 0 |  | 0 | 0 | เทียบราคาท้องตลาด 3 ราย
4.1.2 | โคมไฟฟ้า
| - F1 : LED PANEL LIGHTING 40 WATT 300 x 1200 mm. (แบบ ฝังฝ้า) | 14 | ชุด |  | 0 |  | 0 | 0 | สืบราคา
| - F2 : LED PANEL LIGHTING 40 WATT 300 x 1200 mm. (แบบ ติดลอย) | 10 | ชุด |  | 0 |  | 0 | 0 | สืบราคา
| - D1 : โคม Panel Downlight ฝังฝ้า LED 12W. (แสง Daylight 6,500K) | 209 | ชุด |  | 0 |  | 0 | 0 | สืบราคา
| - D2 : โคม Panel Downlight ฝังฝ้า LED 9W. (แสง Daylight 6,500K) | 33 | ชุด |  | 0 |  | 0 | 0 | สืบราคา
| - D3 : โคม Panel Downlight ติดลอย LED 14W. (แสง Daylight 6,500K) | 32 | ชุด |  | 0 |  | 0 | 0 | สืบราคา
| - ป้ายทางออกฉุกเฉิน 1 ด้าน สำรองได้ไม่น้อยกว่า 3 ชม. | 1 | ชุด |  | 0 |  | 0 | 0 | สืบราคา
| - ป้ายทางออกฉุกเฉิน 2 ด้าน สำรองได้ไม่น้อยกว่า 3 ชม. | 3 | ชุด |  | 0 |  | 0 | 0 | สืบราคา
| - EMERGENCY LIGHT (2x9W) , Bettery 12v.-7 Ah. (แสงสีขาวนวล 4,000K) | 9 | ชุด |  | 0 |  | 0 | 0 | สืบราคา
4.1.3 | SWITCH & RECEPTACLE (สวิตช์ไฟฟ้าและเต้ารับ)
| - สวิทซ์ทางเดียว 16A 250V | 140 | ชุด |  | 0 |  | 0 | 0 | กองมาตรฐานราคากลางกรมโยธา
| - เต้ารับไฟฟ้า แบบคู่ ขากลม-แบน 16A 250V มีกราวด์ ม่านนิรภัย | 181 | ชุด |  | 0 |  | 0 | 0 | กองมาตรฐานราคากลางกรมโยธา
| - เต้ารับไฟฟ้า แบบเดี่ยว ขากลม-แบน 16A 250V มีกราวด์ ม่านนิรภัย | 54 | ชุด |  | 0 |  | 0 | 0 | กองมาตรฐานราคากลางกรมโยธา
4.1.4 | CABLE
| - สายไฟฟ้า NYY ขนาด 95 sq.mm. | 771.75 | เมตร |  | 0 |  | 0 | 0 | กองมาตรฐานราคากลางกรมโยธา
| - สายไฟฟ้า THW (IEC 01) ขนาด 70 sq.mm. | 32.55 | เมตร |  | 0 |  | 0 | 0 | ค่าวัสดุและค่าแรงอิงตามบัญชีราคาวัสดุ 2569
| - สายไฟฟ้า THW (IEC 01) ขนาด 50 sq.mm. | 30.45 | เมตร |  | 0 |  | 0 | 0 | ค่าวัสดุและค่าแรงอิงตามบัญชีราคาวัสดุ 2569
| - สายไฟฟ้า THW (IEC 01) ขนาด 16 sq.mm. | 12.6 | เมตร |  | 0 |  | 0 | 0 | ค่าวัสดุและค่าแรงอิงตามบัญชีราคาวัสดุ 2569
| - สายไฟฟ้า THW (IEC 01) ขนาด 10 sq.mm. | 2554.65 | เมตร |  | 0 |  | 0 | 0 | ค่าวัสดุและค่าแรงอิงตามบัญชีราคาวัสดุ 2569
| - สายไฟฟ้า THW (IEC 01) ขนาด 6 sq.mm. | 1273.65 | เมตร |  | 0 |  | 0 | 0 | ค่าวัสดุและค่าแรงอิงตามบัญชีราคาวัสดุ 2569
| - สายไฟฟ้า THW (IEC 01) ขนาด 4 sq.mm. | 7163.1 | เมตร |  | 0 |  | 0 | 0 | ค่าวัสดุและค่าแรงอิงตามบัญชีราคาวัสดุ 2569
| - สายไฟฟ้า THW (IEC 01) ขนาด 2.5 sq.mm. | 10347.75 | เมตร |  | 0 |  | 0 | 0 | ค่าวัสดุและค่าแรงอิงตามบัญชีราคาวัสดุ 2569
| - อุปกรณ์ประกอบการติดตั้งอื่นๆ | 1 | เหมา |  | 0 |  | 0 | 0
4.1.5 | CONDUIT
| - ท่อชนิด HDPE ขนาด 3" | 193.2 | เมตร |  | 0 |  | 0 | 0
| - HANDHOLE | 7 | ชุด |  | 0 |  | 0 | 0
| - ท่อชนิด EMT ขนาด 2" | 19.95 | เมตร |  | 0 |  | 0 | 0 | ค่าวัสดุและค่าแรงอิงตามบัญชีราคาวัสดุ 2569
| - ท่อชนิด EMT ขนาด 3/4" | 1273.65 | เมตร |  | 0 |  | 0 | 0 | ค่าวัสดุและค่าแรงอิงตามบัญชีราคาวัสดุ 2569
| - ท่อชนิด EMT ขนาด 1/2" | 6964.65 | เมตร |  | 0 |  | 0 | 0 | ค่าวัสดุและค่าแรงอิงตามบัญชีราคาวัสดุ 2569
| - อุปกรณ์ประกอบการติดตั้งอื่นๆ | 1 | เหมา |  | 0 |  | 0 | 0
4.1.7 | ACCESS CONTROL
| - เครื่องอ่านบัตรควบคุมเข้าออก (READER) | 1 | ชุด |  | 0 |  | 0 | 0 | สืบราคา
| - บัตรผ่านเข้าออก (CARD) | 96 | ชุด |  | 0 |  | 0 | 0 | สืบราคา
| - EXIT NO TOUCH | 1 | ชุด |  | 0 |  | 0 | 0 | สืบราคา
| - EMERGENCY BREAK GLASS | 1 | ชุด |  | 0 |  | 0 | 0 | สืบราคา
| - KEY EXIT SWITCH | 1 | ชุด |  | 0 |  | 0 | 0 | สืบราคา
| - RELAY | 1 | ชุด |  | 0 |  | 0 | 0 | สืบราคา
| - MAGNETIC | 2 | ชุด |  | 0 |  | 0 | 0 | สืบราคา
| - POWER SUPPLY CONTROLLER | 1 | ชุด |  | 0 |  | 0 | 0 | สืบราคา
| - BATTERY | 1 | ชุด |  | 0 |  | 0 | 0 | สืบราคา
| - อุปกรณ์ประกอบการติดตั้งอื่นๆ | 1 | เหมา |  | 0 |  | 0 | 0
4.1.8 | Fire Alarm System
| - FIRE ALARM CONTROL PANEL (FCP) 2 ZONE WITH BATTERY | 1 | ชุด |  | 0 |  | 0 | 0 | สืบราคา
| - GRAPHIC ANNUNCIATOR | 1 | ชุด |  | 0 |  | 0 | 0 | สืบราคา
| - FIRE ALARM MANUAL STATION WITH KEY SWITCH | 2 | ชุด |  | 0 |  | 0 | 0 | กองมาตรฐานราคากลางกรมโยธา
| - ALARM BELL | 2 | ชุด |  | 0 |  | 0 | 0 | กองมาตรฐานราคากลางกรมโยธา
| - CONVENTIONAL SMOKE DETECTOR | 52 | ชุด |  | 0 |  | 0 | 0 | กองมาตรฐานราคากลางกรมโยธา
| - สายไฟฟ้า THW (IEC 01) ขนาด 1.5 sq.mm. | 1078.077 | เมตร |  | 0 |  | 0 | 0 | ค่าวัสดุและค่าแรงอิงตามบัญชีราคาวัสดุ 2569
| - สายไฟฟ้า FRC ขนาด 2.5 sq.mm. | 118.6185 | เมตร |  | 0 |  | 0 | 0
| - ท่อชนิด EMT ขนาด 1/2" | 436.9365 | เมตร |  | 0 |  | 0 | 0 | ค่าวัสดุและค่าแรงอิงตามบัญชีราคาวัสดุ 2569
| อุปกรณ์ประกอบการติดตั้งอื่นๆ | 1 | เหมา |  | 0 |  | 0 | 0
| รวมจำนวน 1 อาคาร หมวดงานระบบไฟฟ้า |  |  |  | 0 |  | 0 | 0
| รวมจำนวน 6 อาคาร (อาคารพักนักศึกษา (ชาย 1,2,3 & หญิง 1, 2, 3)) หมวดงานระบบไฟฟ้า |  |  |  | 0 |  | 0 | 0
4.2 | อาคารพักนักศึกษาชาย 4
4.2.1 | DISTRIBUTION BOARD , PANEL BOARD
DISTRIBUTION BOARD
| - 1DB | 1 | ชุด |  | 0 |  | 0 | 0 | สืบราคา
PANEL BOARD
| - 1LP1 | 1 | ชุด |  | 0 |  | 0 | 0 | สืบราคา
| - 1LP2 | 1 | ชุด |  | 0 |  | 0 | 0 | สืบราคา
| METER BOARD (MP) | [7 empty] | สืบราคา
| - ตู้ METER BOARD (MP) | 2 | ชุด |  | 0 |  | 0 | 0 | สืบราคา
| - METER 1P (15/45)A | 24 | ชุด |  | 0 |  | 0 | 0 | สพฐ.ปี 2569
COMSUMER UNIT
| - ตู้ CONSUMER UNIT 8 ช่อง พร้อมเบรกเกอร์ | 24 | ชุด |  | 0 |  | 0 | 0
4.2.2 | โคมไฟฟ้า
| - F1 : LED PANEL LIGHTING 40 WATT 300 x 1200 mm. (แบบ ฝังฝ้า) | 14 | ชุด |  | 0 |  | 0 | 0 | สืบราคา
| - F2 : LED PANEL LIGHTING 40 WATT 300 x 1200 mm. (แบบ ติดลอย) | 10 | ชุด |  | 0 |  | 0 | 0 | สืบราคา
| - D1 :โคม Panel Downlight ฝังฝ้า LED 12W. (แสง Daylight 6,500K) | 157 | ชุด |  | 0 |  | 0 | 0 | สืบราคา
| - D2 : โคม Panel Downlight ฝังฝ้า LED 9W. (แสง Daylight 6,500K) | 26 | ชุด |  | 0 |  | 0 | 0 | สืบราคา
| - D3 : โคม Panel Downlight ติดลอย LED 14W. (แสง Daylight 6,500K) | 24 | ชุด |  | 0 |  | 0 | 0 | สืบราคา
| - ป้ายทางออกฉุกเฉิน 1 ด้าน สำรองได้ไม่น้อยกว่า 3 ชม. | 1 | ชุด |  | 0 |  | 0 | 0 | สืบราคา
| - ป้ายทางออกฉุกเฉิน 2 ด้าน สำรองได้ไม่น้อยกว่า 3 ชม. | 3 | ชุด |  | 0 |  | 0 | 0 | สืบราคา
| - EMERGENCY LIGHT (2x9W) , Bettery 12v.-7 Ah. (แสงสีขาวนวล 4,000K) | 7 | ชุด |  | 0 |  | 0 | 0 | สืบราคา
4.2.3 | SWITCH & RECEPTACLE (สวิตช์ไฟฟ้าและเต้ารับ)
| - สวิทซ์ทางเดียว 16A 250V | 108 | ชุด |  | 0 |  | 0 | 0 | สพฐ.ปี 2569
| - เต้ารับไฟฟ้า แบบคู่ ขากลม-แบน 16A 250V มีกราวด์ ม่านนิรภัย | 189 | ชุด |  | 0 |  | 0 | 0 | สพฐ.ปี 2569
| - เต้ารับไฟฟ้า แบบเดี่ยว ขากลม-แบน 16A 250V มีกราวด์ ม่านนิรภัย | 31 | ชุด |  | 0 |  | 0 | 0 | กองมาตรฐานราคากลางกรมโยธา
4.2.4 | CABLE
| - สายไฟฟ้า NYY ขนาด 95 sq.mm. | 360.36 | เมตร |  | 0 |  | 0 | 0 | กองมาตรฐานราคากลางกรมโยธา
| - สายไฟฟ้า THW (IEC 01) ขนาด 95 sq.mm. | 42.042 | เมตร |  | 0 |  | 0 | 0 | ค่าวัสดุและค่าแรงอิงตามบัญชีราคาวัสดุ 2569
| - สายไฟฟ้า THW (IEC 01) ขนาด 50 sq.mm. | 30.03 | เมตร |  | 0 |  | 0 | 0 | ค่าวัสดุและค่าแรงอิงตามบัญชีราคาวัสดุ 2569
| - สายไฟฟ้า THW (IEC 01) ขนาด 16 sq.mm. | 10.5105 | เมตร |  | 0 |  | 0 | 0 | ค่าวัสดุและค่าแรงอิงตามบัญชีราคาวัสดุ 2569
| - สายไฟฟ้า THW (IEC 01) ขนาด 10 sq.mm. | 1689.1875 | เมตร |  | 0 |  | 0 | 0 | ค่าวัสดุและค่าแรงอิงตามบัญชีราคาวัสดุ 2569
| - สายไฟฟ้า THW (IEC 01) ขนาด 6 sq.mm | 840.84 | เมตร |  | 0 |  | 0 | 0 | ค่าวัสดุและค่าแรงอิงตามบัญชีราคาวัสดุ 2569
| - สายไฟฟ้า THW (IEC 01) ขนาด 4 sq.mm. | 7450.443 | เมตร |  | 0 |  | 0 | 0 | ค่าวัสดุและค่าแรงอิงตามบัญชีราคาวัสดุ 2569
| - สายไฟฟ้า THW (IEC 01) ขนาด 2.5 sq.mm. | 8884.3755 | เมตร |  | 0 |  | 0 | 0 | ค่าวัสดุและค่าแรงอิงตามบัญชีราคาวัสดุ 2569
| - อุปกรณ์ประกอบการติดตั้งอื่นๆ คิดค่าวัสดุ 10% | 1 | เหมา |  | 0 |  | 0 | 0
4.2.5 | CONDUIT
| - ท่อชนิด HDPE ขนาด 3" | 90.09 | เมตร |  | 0 |  | 0 | 0 | กองแบบแผนกระทรวงสาธารณสุข
| - HANDHOLE | 3 | ชุด |  | 0 |  | 0 | 0
| - ท่อชนิด IMC ขนาด 2-1/2" | 10.01 | เมตร |  | 0 |  | 0 | 0 | ค่าวัสดุและค่าแรงอิงตามบัญชีราคาวัสดุ 2569
| - ท่อชนิด EMT ขนาด 2" | 7.15 | เมตร |  | 0 |  | 0 | 0 | ค่าวัสดุและค่าแรงอิงตามบัญชีราคาวัสดุ 2569
| - ท่อชนิด EMT ขนาด 3/4" | 840.84 | เมตร |  | 0 |  | 0 | 0 | ค่าวัสดุและค่าแรงอิงตามบัญชีราคาวัสดุ 2569
| - ท่อชนิด EMT ขนาด 1/2" | 6304.7985 | เมตร |  | 0 |  | 0 | 0 | ค่าวัสดุและค่าแรงอิงตามบัญชีราคาวัสดุ 2569
| - อุปกรณ์ประกอบการติดตั้งอื่นๆ | 1 | เหมา |  | 0 |  | 0 | 0
4.2.9 | ACCESS CONTROL
| - เครื่องอ่านบัตรควบคุมเข้าออก (READER) | 1 | ชุด |  | 0 |  | 0 | 0 | สืบราคา
| - บัตรผ่านเข้าออก (CARD) | 24 | ชุด |  | 0 |  | 0 | 0 | สืบราคา
| - EXIT NO TOUCH | 1 | ชุด |  | 0 |  | 0 | 0 | สืบราคา
| - EMERGENCY BREAK GLASS | 1 | ชุด |  | 0 |  | 0 | 0 | สืบราคา
| - KEY EXIT SWITCH | 1 | ชุด |  | 0 |  | 0 | 0 | สืบราคา
| - RELAY | 3 | ชุด |  | 0 |  | 0 | 0 | สืบราคา
| - MAGNETIC | 2 | ชุด |  | 0 |  | 0 | 0 | สืบราคา
| - POWER SUPPLY CONTROLLER | 1 | ชุด |  | 0 |  | 0 | 0 | สืบราคา
| - BATTERY | 1 | ชุด |  | 0 |  | 0 | 0 | สืบราคา
| - อุปกรณ์ประกอบการติดตั้งอื่นๆ | 1 | เหมา |  | 0 |  | 0 | 0
4.2.10 | Fire Alarm System
| - FIRE ALARM CONTROL PANEL (FCP) 2 ZONE WITH BATTERY | 1 | ชุด |  | 0 |  | 0 | 0 | สืบราคา
| - GRAPHIC ANNUNCIATOR | 1 | ชุด |  | 0 |  | 0 | 0 | สืบราคา
| - FIRE ALARM MANUAL STATION WITH KEY SWITCH | 2 | ชุด |  | 0 |  | 0 | 0 | กองมาตรฐานราคากลางกรมโยธา
| - ALARM BELL | 2 | ชุด |  | 0 |  | 0 | 0 | กองมาตรฐานราคากลางกรมโยธา
| - CONVENTIONAL SMOKE DETECTOR | 42 | ชุด |  | 0 |  | 0 | 0 | กองมาตรฐานราคากลางกรมโยธา
| - สายไฟฟ้า THW (IEC 01) ขนาด 1.5 sq.mm. | 996.996 | เมตร |  | 0 |  | 0 | 0 | ค่าวัสดุและค่าแรงอิงตามบัญชีราคาวัสดุ 2569
| - สายไฟฟ้า FRC ขนาด 2.5 sq.mm. | 123.123 | เมตร |  | 0 |  | 0 | 0
| - ท่อชนิด EMT ขนาด 1/2" | 372.372 | เมตร |  | 0 |  | 0 | 0 | ค่าวัสดุและค่าแรงอิงตามบัญชีราคาวัสดุ 2569
| อุปกรณ์ประกอบการติดตั้งอื่นๆ | 1 | เหมา |  | 0 |  | 0 | 0
| รวมจำนวน 1 อาคาร (อาคารพักนักศึกษาชาย 4) หมวดงานระบบไฟฟ้า |  |  |  | 0 |  | 0 | 0
4.3 | อาคารบริการ
4.3.1 | DISTRIBUTION BOARD , PANEL BOARD
PANEL BOARD
| - LP1 | 1 | ชุด |  | 0 |  | 0 | 0 | สืบราคา
| - LP2 | 1 | ชุด |  | 0 |  | 0 | 0 | สืบราคา
| METER BOARD (DMP) |  |  |  | 0
| - ตู้ METER BOARD (DMP) | 3 | ชุด |  | 0 |  | 0 | 0 | สืบราคา
| - POWER ENERGY METER 1P (15/45)A | 10 | ชุด |  | 0 |  | 0 | 0 | สืบราคา
| - POWER ENERGY METER 3P (30/100)A | 1 | ชุด |  | 0 |  | 0 | 0 | สืบราคา
| - BILLING SOFTWARE | 1 | ชุด |  | 0 |  | 0 | 0 | สืบราคา
| - MONITORING SOFTWARE | 1 | ชุด |  | 0 |  | 0 | 0 | สืบราคา
| - HARD LOCK | 1 | ชุด |  | 0 |  | 0 | 0 | สืบราคา
| - 8-PORT ETHERNET SERIAL SERVER | 1 | ชุด |  | 0 |  | 0 | 0 | สืบราคา
| - COMPUTER SET AND PROGRAM | 1 | ชุด |  | 0 |  | 0 | 0 | สืบราคา
| - PRINTER | 1 | ชุด |  | 0 |  | 0 | 0 | สืบราคา
| - RS 485 24AWG CABLE | 1396.395 | เมตร |  | 0 |  | 0 | 0 | สืบราคา
| - EMT 1/2" | 127.6275 | เมตร |  | 0 |  | 0 | 0 | ค่าวัสดุและค่าแรงอิงตามบัญชีราคาวัสดุ 2569
| อุปกรณ์ประกอบการติดตั้งอื่นๆ คิดค่าวัสดุ 10% | 1 | เหมา |  | 0 |  | 0 | 0
COMSUMER UNIT
| - ตู้ CONSUMER UNIT 8 ช่อง พร้อมเบรกเกอร์ | 6 | ชุด |  | 0 |  | 0 | 0 | สืบราคา
4.3.2 | โคมไฟฟ้า
| - F1 : LED PANEL LIGHTING 40 WATT 300 x 1200 mm. (แบบ ฝังฝ้า) | 40 | ชุด |  | 0 |  | 0 | 0 | สืบราคา
| - D1 : โคม Panel Downlight ฝังฝ้า LED 12W. (แสง Daylight 6,500K) | 51 | ชุด |  | 0 |  | 0 | 0 | สืบราคา
| - D2 : โคม Panel Downlight ฝังฝ้า LED 9W. (แสง Daylight 6,500K) | 33 | ชุด |  | 0 |  | 0 | 0 | สืบราคา
| - LED STRIPS 30LED/m 7.2W/m.12V/24V IP20 พร้อม POWER SUPLLY | 45.76 | เมตร |  | 0 |  | 0 | 0 | สืบราคา
| - TRACK LIGHT 4x10 W ติดรางอลูมิเนียม | 1 | ชุด |  | 0 |  | 0 | 0 | สืบราคา
| - โคมติดผนังทรงกระบอก 2x13 W | 14 | ชุด |  | 0 |  | 0 | 0 | สืบราคา
| - LED STREETLIGHT LEADER 100W DAYLIGHT | 16 | ชุด |  | 0 |  | 0 | 0 | สืบราคา
| - EMERGENCY LIGHT (2x9W) , Bettery 12v.-7 Ah. (แสงสีขาวนวล 4,000K) | 10 | ชุด |  | 0 |  | 0 | 0 | สืบราคา
| - MOTION SENSOR | 2 | ชุด |  | 0 |  | 0 | 0 | สืบราคา
4.3.3 | SWITCH & RECEPTACLE (สวิตช์ไฟฟ้าและเต้ารับ)
| - สวิทซ์ทางเดียว 16A 250V | 33 | ชุด |  | 0 |  | 0 | 0 | สพฐ.ปี 2569
| - เต้ารับไฟฟ้า แบบคู่ ขากลม-แบน 16A 250V มีกราวด์ ม่านนิรภัย | 65 | ชุด |  | 0 |  | 0 | 0 | สพฐ.ปี 2569
| - เต้ารับไฟฟ้า แบบเดี่ยว ขากลม-แบน 16A 250V มีกราวด์ ม่านนิรภัย | 10 | ชุด |  | 0 |  | 0 | 0 | กองมาตรฐานราคากลางกรมโยธา
4.3.4 | CABLE
| - สายไฟฟ้า THW (IEC 01) ขนาด 50 sq.mm. | 30.03 | เมตร |  | 0 |  | 0 | 0 | ค่าวัสดุและค่าแรงอิงตามบัญชีราคาวัสดุ 2569
| - สายไฟฟ้า THW (IEC 01) ขนาด 25 sq.mm. | 60.06 | เมตร |  | 0 |  | 0 | 0 | ค่าวัสดุและค่าแรงอิงตามบัญชีราคาวัสดุ 2568
| - สายไฟฟ้า THW (IEC 01) ขนาด 10 sq.mm. | 481.9815 | เมตร |  | 0 |  | 0 | 0 | ค่าวัสดุและค่าแรงอิงตามบัญชีราคาวัสดุ 2569
| - สายไฟฟ้า THW (IEC 01) ขนาด 6 sq.mm. | 252.252 | เมตร |  | 0 |  | 0 | 0 | ค่าวัสดุและค่าแรงอิงตามบัญชีราคาวัสดุ 2569
| - สายไฟฟ้า THW (IEC 01) ขนาด 4 sq.mm. | 3111.108 | เมตร |  | 0 |  | 0 | 0 | ค่าวัสดุและค่าแรงอิงตามบัญชีราคาวัสดุ 2569
| - สายไฟฟ้า THW (IEC 01) ขนาด 2.5 sq.mm. | 4333.329 | เมตร |  | 0 |  | 0 | 0 | ค่าวัสดุและค่าแรงอิงตามบัญชีราคาวัสดุ 2569
| - อุปกรณ์ประกอบการติดตั้งอื่นๆ | 1 | เหมา |  | 0 |  | 0 | 0
4.3.5 | CONDUIT
| - ท่อชนิด EMT ขนาด 2" | 7.5075 | เมตร |  | 0 |  | 0 | 0 | ค่าวัสดุและค่าแรงอิงตามบัญชีราคาวัสดุ 2569
| - ท่อชนิด EMT ขนาด 1" | 15.015 | เมตร |  | 0 |  | 0 | 0 | ค่าวัสดุและค่าแรงอิงตามบัญชีราคาวัสดุ 2569
| - ท่อชนิด EMT ขนาด 3/4" | 237.237 | เมตร |  | 0 |  | 0 | 0 | ค่าวัสดุและค่าแรงอิงตามบัญชีราคาวัสดุ 2569
| - ท่อชนิด EMT ขนาด 1/2" | 2944.4415 | เมตร |  | 0 |  | 0 | 0 | ค่าวัสดุและค่าแรงอิงตามบัญชีราคาวัสดุ 2569
| - อุปกรณ์ประกอบการติดตั้งอื่นๆ | 1 | เหมา |  | 0 |  | 0 | 0
4.3.6 | NETWORK
| - ACCESS POINT | 12 | ชุด |  | 0 |  | 0 | 0 | สืบราคา
| - RACK 19" 27U พร้อมอุปกรณ์ประกอบ | 1 | ตู้ |  | 0 |  | 0 | 0 | สืบราคา
| - UPS 3000VA | 1 | ชุด |  | 0 |  | 0 | 0 | สืบราคา
| - Core Switch SFP 24P | 1 | ชุด |  | 0 |  | 0 | 0 | สืบราคา
| - ACCESS SWITCH 24 PORT PoE | 1 | ชุด |  | 0 |  | 0 | 0 | สืบราคา
| - สาย UTP ชนิด CAT6 | 608.1075 | เมตร |  | 0 |  | 0 | 0 | กองแบบแผนกระทรวงสาธารณสุข
| - ราง WIREWAY ขนาด 100 x 100 mm. | 60.06 | เมตร |  | 0 |  | 0 | 0 | กองแบบแผนกระทรวงสาธารณสุข
| - ท่อชนิด EMT ขนาด 1/2" | 156.156 | เมตร |  | 0 |  | 0 | 0 | ค่าวัสดุและค่าแรงอิงตามบัญชีราคาวัสดุ 2569
| - อุปกรณ์ประกอบการติดตั้งอื่นๆ | 1 | เหมา |  | 0 |  | 0 | 0
4.3.7 | CCTV
| - เครื่องบันทึกภาพ NVR 16 Ch | 1 | ชุด |  | 0 |  | 0 | 0 | สืบราคา
| - HARDDISK 6 TB | 1 | ชุด |  | 0 |  | 0 | 0 | สืบราคา
| - ชุดคอมพิวเตอร์ | 1 | ชุด |  | 0 |  | 0 | 0 | สืบราคา
| - จอ MONITOR 32' | 1 | ชุด |  | 0 |  | 0 | 0 | สืบราคา
| - FIXED BULLET CAMERA | 9 | ชุด |  | 0 |  | 0 | 0 | สืบราคา
| - Core Switch 24P | 1 | ชุด |  | 0 |  | 0 | 0 | สืบราคา
| - ACCESS SWITCH 16 PORT PoE | 1 | ชุด |  | 0 |  | 0 | 0 | สืบราคา
| - สาย UTP ชนิด CAT6 | 418.9185 | เมตร |  | 0 |  | 0 | 0 | กองแบบแผนกระทรวงสาธารณสุข
| - ท่อชนิด EMT ขนาด 1/2" | 67.5675 | เมตร |  | 0 |  | 0 | 0 | ค่าวัสดุและค่าแรงอิงตามบัญชีราคาวัสดุ 2569
| - อุปกรณ์ประกอบการติดตั้งอื่นๆ | 1 | เหมา |  | 0 |  | 0 | 0
4.3.8 | Fire Alarm System
| - FIRE ALARM CONTROL PANEL (FCP) 2 ZONE WITH BATTERY | 1 | ชุด |  | 0 |  | 0 | 0 | สืบราคา
| - GRAPHIC ANNUNCIATOR | 1 | ชุด |  | 0 |  | 0 | 0 | สืบราคา
| - FIRE ALARM MANUAL STATION WITH KEY SWITCH | 1 | ชุด |  | 0 |  | 0 | 0 | กองมาตรฐานราคากลางกรมโยธา
| - ALARM BELL | 1 | ชุด |  | 0 |  | 0 | 0 | กองมาตรฐานราคากลางกรมโยธา
| - CONVENTIONAL SMOKE DETECTOR | 17 | ชุด |  | 0 |  | 0 | 0 | กองมาตรฐานราคากลางกรมโยธา
| - HEAT DETECTOR | 5 | ชุด |  | 0 |  | 0 | 0 | กองมาตรฐานราคากลางกรมโยธา
| - สายไฟฟ้า THW (IEC 01) ขนาด 1.5 sq.mm. | 462.462 | เมตร |  | 0 |  | 0 | 0 | ค่าวัสดุและค่าแรงอิงตามบัญชีราคาวัสดุ 2569
| - สายไฟฟ้า THW FRC ขนาด 2.5 sq.mm. | 45.045 | เมตร |  | 0 |  | 0 | 0
| - ท่อชนิด EMT ขนาด 1/2" | 165.165 | เมตร |  | 0 |  | 0 | 0 | ค่าวัสดุและค่าแรงอิงตามบัญชีราคาวัสดุ 2569
| อุปกรณ์ประกอบการติดตั้งอื่นๆ | 1 | เหมา |  | 0 |  | 0 | 0
4.3.9 | Solar Rooftop
| - Ongrid Solar Rooftop ไม่น้อยกว่า 20 KW. (รวมติดตั้ง) | 1 | ระบบ |  | 0 |  | 0 | 0 | สืบราคา
| รวมจำนวน 1 อาคาร (อาคารบริการ) หมวดงานระบบไฟฟ้า |  |  |  | 0 |  | 0 | 0

## 9.ปร.4(AC)
แบบแสดงรายการ ปริมาณงาน และราคา
ชื่อโครงการ : จ้างก่อสร้างกลุ่มอาคารหอพักนักศึกษา ศูนย์การศึกษาหนองระเวียง
กลุ่มงาน : งานก่อสร้าง
สถานที่ก่อสร้าง : มหาวิทยาลัยเทคโนโลยีราชมงคลอีสาน ศูนย์การศึกษาหนองระเวียง ตำบลหนองระเวียง อำเภอเมืองนครราชสีมา จังหวัดนครราชสีมา | [6 empty] | แบบเลขที่
หน่วยงานเจ้าของโครงการ : มหาวิทยาลัยเทคโนโลยีราชมงคลอีสาน ศูนย์การศึกษาหนองระเวียง
คำนวณราคากลาง :
ลำดับที่ | รายการ | จำนวน | หน่วย | ค่าวัสดุ |  | ค่าแรงงาน |  | รวม | หมายเหตุ
|  |  |  | ราคาต่อหน่วย | จำนวนเงิน | ราคาต่อหน่วย | จำนวนเงิน | ค่าวัสดุและแรงงาน
กลุ่มงานที่ 1
5 | หมวดงานระบบปรับอากาศ | [7 empty] | สืบราคา
5.1 | อาคารพักนักศึกษา (ชาย 1,2,3 & หญิง 1, 2, 3)
เครื่องปรับอากาศ อินเวอร์เตอร์ ( FCU & CDU )
เครื่องปรับอากาศ ชนิดติดผนัง ( Wall Type )
| - ขนาด 12,000 บีทียูต่อชั่วโมง | 1 | เครื่อง |  | 0 |  | 0 | 0 | วัสดุรวมอยู่ในหมวดครุภัณฑ์
| - ขนาด 18,000 บีทียูต่อชั่วโมง | 1 | เครื่อง |  | 0 |  | 0 | 0 | วัสดุรวมอยู่ในหมวดครุภัณฑ์
| Vibration Isolator,Hanger & Support | 1 | เหมา |  | 0 |  | 0 | 0
| ระบบไฟฟ้า และระบบควบคุม | 1 | เหมา |  | 0 |  | 0 | 0
สวิตซ์สลับกันน้ำ ( Weather Protection Isolating Switch , IP 66 )
| - 2 ph 20 A. | 2 | ชุด |  | 0 |  | 0 | 0
| รางครอบท่อแอร์ (Slim duct) | 1 | เหมา |  | 0 |  | 0 | 0
ระบบท่อน้ำยา ท่อน้ำทิ้ง ( Refrigerant Pipe & Drain Pipe)
ท่อทองแดงชนิดม้วน แบบหนาเบอร์ 22
| - ขนาด Dia 1/4" ( Nominal OD.) | 10 | เมตร |  | 0 |  | 0 | 0
ท่อทองแดงชนิดเส้นแบบแอล (Copper Pipe Hard Drawn Type L)
| - ขนาด Dia 3/8" (9.5 mm.) | 8.8 | เมตร |  | 0 |  | 0 | 0
| - ขนาด Dia 1/2" (12.7 mm.) | 11 | เมตร |  | 0 |  | 0 | 0
| - ขนาด Dia 5/8" (15.9 mm.) | 8.8 | เมตร |  | 0 |  | 0 | 0
| ข้อต่อ และอุปกรณ์ท่อ (Fittings & Accessories) | 1 | เหมา |  | 0 |  | 0 | 0
| เหล็กยึดท่อ (Hangers and Supports) | 1 | เหมา |  | 0 |  | 0 | 0
ฉนวนหุ้มท่อทองแดง ความหนา 3/4" (Refrigerant Pipe Insulation Thk. 3/4")
| - สำหรับท่อทองแดง ขนาด Dia 1/4" | 11 | เมตร |  | 0 |  | 0 | 0
| - สำหรับท่อทองแดง ขนาด Dia 3/8" | 8.8 | เมตร |  | 0 |  | 0 | 0
| - สำหรับท่อทองแดง ขนาด Dia 1/2" | 11 | เมตร |  | 0 |  | 0 | 0
| - สำหรับท่อทองแดง ขนาด Dia 5/8" | 8.8 | เมตร |  | 0 |  | 0 | 0
| อุปกรณ์เบ็ตเตล็ด | 1 | เหมา |  | 0 |  | 0 | 0
ท่อน้ำทิ้ง (Condensate Drain Pipe PVC Class 8.5)
| - ขนาด Dia 3/4" (20 mm.) | 18 | เมตร |  | 0 |  | 0 | 0
| ข้อต่อ และอุปกรณ์ท่อ (Fittings & Accessories) | 1 | เหมา |  | 0 |  | 0 | 0
| เหล็กยึดท่อ (Hangers and Supports) | 1 | เหมา |  | 0 |  | 0 | 0
| ทดสอบ ทำความสะอาด ทาสีสัญลักษณ์ท่อ (Test & Cleaning & Painting) | 1 | เหมา |  | 0 |  | 0 | 0
ฉนวนหุ้มท่อน้ำทิ้ง ความหนา 1/2" ( Closed Cell Drain Pipe Insulation Thk.1/2")
| - สำหรับท่อน้ำทิ้ง ขนาด Dia 3/4" (20 mm.) | 19.8 | เมตร |  | 0 |  | 0 | 0
| อุปกรณ์เบ็ตเตล็ด | 1 | เหมา |  | 0 |  | 0 | 0
งานอื่นๆ
| งานทดสอบระบบ (Test & Commissioning ) | 1 | เหมา |  | 0 |  | 0 | 0
พัดลมระบายอากาศ (Ventilating Fan)
| พัดลมแบบโคจรติดเพดาน ขนาด 16 นิ้ว | 64 | ชุด |  | 0 |  | 0 | 0 | วัสดุรวมอยู่ในหมวดครุภัณฑ์
พัดลมดูดอากาศติดเพดาน ( CEILING MOUNTED TYPE )
| - ปริมาณลม 67 CFM. @ 0.15 in.wg. | 33 | เครื่อง |  | 0 |  | 0 | 0 | วัสดุรวมอยู่ในหมวดครุภัณฑ์
พัดลมดูดอากาศติดผนัง ( WALL MOUNTED TYPE )
| - ปริมาณลม 170 CFM. w/Rain Hood | 1 | เครื่อง |  | 0 |  | 0 | 0 | วัสดุรวมอยู่ในหมวดครุภัณฑ์
| Supports & Hanger & Accessories | 1 | เหมา |  | 0 |  | 0 | 0
| ระบบไฟฟ้า และควบคุม | 1 | เหมา |  | 0 |  | 0 | 0
| เทอร์โมสตัท ( Thermostat ) | 1 | ชุด |  | 0 |  | 0 | 0
งานท่อลม และหน้ากากลม ( Duct Works & Grille )
ท่อลมระบายอากาศ (PVC Class 5)
| - ø 6 นิ้ว | 45 | ม. |  | 0 |  | 0 | 0
ท่อลมอะลูมิเนียมยืดหยุ่น (Flexible Aluminum Duct)
| - ø 6 นิ้ว | 35 | ม. |  | 0 |  | 0 | 0
| เหล็กยึดท่อ และอุปกรณ์ (Hanger , Support & Accessories) | 1 | เหมา |  | 0 |  | 0 | 0
หน้ากากลมและอุปกรณ์ประกอบ
EAG.w/INS.(Exhaust Air Grille With Insect Screen)
| - ขนาด 6" x 6" | 33 | ชิ้น |  | 0 |  | 0 | 0
งานอื่นๆ
| งานทดสอบระบบ (Test & Commissioning ) | 1 | เหมา |  | 0 |  | 0 | 0
| รวมจำนวน 1 อาคาร หมวดงานระบบปรับอากาศ |  |  |  | 0 |  | 0 | 0
| รวมจำนวน 6 อาคาร (อาคารพักนักศึกษา (ชาย 1,2,3 & หญิง 1, 2, 3)) หมวดงานระบบปรับอากาศ |  |  |  | 0 |  | 0 | 0
5.2 | อาคารพักนักศึกษาชาย 4
เครื่องปรับอากาศ อินเวอร์เตอร์ ( FCU & CDU )
เครื่องปรับอากาศ ชนิดติดผนัง ( Wall Type )
| - ขนาด 12,000 บีทียูต่อชั่วโมง | 1 | เครื่อง |  | 0 |  | 0 | 0 | วัสดุรวมอยู่ในหมวดครุภัณฑ์
| - ขนาด 18,000 บีทียูต่อชั่วโมง | 1 | เครื่อง |  | 0 |  | 0 | 0 | วัสดุรวมอยู่ในหมวดครุภัณฑ์
เครื่องปรับอากาศ ชนิดแขวนใต้ฝ้า ( Ceiling Type )
| - ขนาด 24,000 บีทียูต่อชั่วโมง | 24 | เครื่อง |  | 0 |  | 0 | 0 | วัสดุรวมอยู่ในหมวดครุภัณฑ์
| Vibration Isolator,Hanger & Support | 1 | เหมา |  | 0 |  | 0 | 0
| ระบบไฟฟ้า และระบบควบคุม | 1 | เหมา |  | 0 |  | 0 | 0
สวิตซ์สลับกันน้ำ ( Weather Protection Isolating Switch , IP 66 )
| - 2 ph 20 A. | 2 | ชุด |  | 0 |  | 0 | 0
| - 2 ph 35 A. | 24 | ชุด |  | 0 |  | 0 | 0
| รางครอบท่อแอร์ (Slim duct) | 1 | เหมา |  | 0 |  | 0 | 0
ระบบท่อน้ำยา ท่อน้ำทิ้ง ( Refrigerant Pipe & Drain Pipe)
ท่อทองแดงชนิดม้วน แบบหนาเบอร์ 22
| - ขนาด Dia 1/4" ( Nominal OD.) | 10 | เมตร |  | 0 |  | 0 | 0
ท่อทองแดงชนิดเส้นแบบแอล (Copper Pipe Hard Drawn Type L)
| - ขนาด Dia 3/8" (9.5 mm.) | 148.5 | เมตร |  | 0 |  | 0 | 0
| - ขนาด Dia 1/2" (12.7 mm.) | 11 | เมตร |  | 0 |  | 0 | 0
| - ขนาด Dia 5/8" (15.9 mm.) | 148.5 | เมตร |  | 0 |  | 0 | 0
| ข้อต่อ และอุปกรณ์ท่อ (Fittings & Accessories) | 1 | เหมา |  | 0 |  | 0 | 0
| เหล็กยึดท่อ (Hangers and Supports) | 1 | เหมา |  | 0 |  | 0 | 0
ฉนวนหุ้มท่อทองแดง ความหนา 3/4" (Refrigerant Pipe Insulation Thk. 3/4")
| - สำหรับท่อทองแดง ขนาด Dia 1/4" | 11 | เมตร |  | 0 |  | 0 | 0
| - สำหรับท่อทองแดง ขนาด Dia 3/8" | 148.5 | เมตร |  | 0 |  | 0 | 0
| - สำหรับท่อทองแดง ขนาด Dia 1/2" | 11 | เมตร |  | 0 |  | 0 | 0
| - สำหรับท่อทองแดง ขนาด Dia 5/8" | 148.5 | เมตร |  | 0 |  | 0 | 0
| อุปกรณ์เบ็ตเตล็ด | 1 | เหมา |  | 0 |  | 0 | 0
ท่อน้ำทิ้ง (Condensate Drain Pipe PVC Class 8.5)
| - ขนาด Dia 3/4" (20 mm.) | 120 | เมตร |  | 0 |  | 0 | 0
| ข้อต่อ และอุปกรณ์ท่อ (Fittings & Accessories) | 1 | เหมา |  | 0 |  | 0 | 0
| เหล็กยึดท่อ (Hangers and Supports) | 1 | เหมา |  | 0 |  | 0 | 0
| ทดสอบ ทำความสะอาด ทาสีสัญลักษณ์ท่อ (Test & Cleaning & Painting) | 1 | เหมา |  | 0 |  | 0 | 0
ฉนวนหุ้มท่อน้ำทิ้ง ความหนา 1/2" ( Closed Cell Drain Pipe Insulation Thk.1/2")
| - สำหรับท่อน้ำทิ้ง ขนาด Dia 3/4" (20 mm.) | 120 | เมตร |  | 0 |  | 0 | 0
| อุปกรณ์เบ็ตเตล็ด | 1 | เหมา |  | 0 |  | 0 | 0
งานอื่นๆ
| งานทดสอบระบบ (Test & Commissioning ) | 1 | เหมา |  | 0 |  | 0 | 0
พัดลมระบายอากาศ (Ventilating Fan)
พัดลมดูดอากาศติดเพดาน ( CEILING MOUNTED TYPE )
| - ปริมาณลม 67 CFM. @ 0.15 in.wg. | 25 | เครื่อง |  | 0 |  | 0 | 0 | วัสดุรวมอยู่ในหมวดครุภัณฑ์
พัดลมดูดอากาศติดผนัง ( WALL MOUNTED TYPE )
| - ปริมาณลม 170 CFM. w/Rain Hood | 1 | เครื่อง |  | 0 |  | 0 | 0 | วัสดุรวมอยู่ในหมวดครุภัณฑ์
| Supports & Hanger & Accessories | 1 | เหมา |  | 0 |  | 0 | 0
| ระบบไฟฟ้า และควบคุม | 1 | เหมา |  | 0 |  | 0 | 0
| เทอร์โมสตัท ( Thermostat ) | 1 | ชุด |  | 0 |  | 0 | 0
งานท่อลม และหน้ากากลม ( Duct Works & Grille )
ท่อลมระบายอากาศ (PVC Class 5)
| - ø 6 นิ้ว | 41.8 | ม. |  | 0 |  | 0 | 0
ท่อลมอะลูมิเนียมยืดหยุ่น (Flexible Aluminum Duct)
| - ø 6 นิ้ว | 35.2 | ม. |  | 0 |  | 0 | 0
| เหล็กยึดท่อ และอุปกรณ์ (Hanger , Support & Accessories) | 1 | เหมา |  | 0 |  | 0 | 0
หน้ากากลมและอุปกรณ์ประกอบ
EAG.w/INS.(Exhaust Air Grille With Insect Screen)
| - ขนาด 6" x 6" | 25 | ชิ้น |  | 0 |  | 0 | 0
งานอื่นๆ
| งานทดสอบระบบ (Test & Commissioning ) | 1 | เหมา |  | 0 |  | 0 | 0
| รวมจำนวน 1 อาคาร (อาคารพักนักศึกษาชาย 4) หมวดงานระบบปรับอากาศ |  |  |  | 0 |  | 0 | 0
5.3 | อาคารบริการ
เครื่องปรับอากาศ อินเวอร์เตอร์ ( FCU & CDU ) พร้อมระบบเติมอากาศ
เครื่องปรับอากาศ ชนิดแขวนใต้ฝ้า ( Ceiling Type )
| - ขนาด 24,000 บีทียูต่อชั่วโมง | 2 | เครื่อง |  | 0 |  | 0 | 0 | วัสดุรวมอยู่ในหมวดครุภัณฑ์
เครื่องปรับอากาศ ชนิดสี่ทิศทาง ( Ceiling Mount Cassette 4-Way Type )
| - ขนาด 24,000 บีทียูต่อชั่วโมง | 4 | เครื่อง |  | 0 |  | 0 | 0 | วัสดุรวมอยู่ในหมวดครุภัณฑ์
| - ขนาด 30,000 บีทียูต่อชั่วโมง | 3 | เครื่อง |  | 0 |  | 0 | 0 | วัสดุรวมอยู่ในหมวดครุภัณฑ์
| Vibration Isolator,Hanger & Support | 1 | เหมา |  | 0 |  | 0 | 0
| ระบบไฟฟ้า และระบบควบคุม | 1 | เหมา |  | 0 |  | 0 | 0
สวิตซ์สลับกันน้ำ ( Weather Protection Isolating Switch , IP 66 )
| - 2 ph 35 A. | 9 | ชุด |  | 0 |  | 0 | 0
| รางครอบท่อแอร์ (Slim duct) | 1 | เหมา |  | 0 |  | 0 | 0
ระบบท่อน้ำยา ท่อน้ำทิ้ง ( Refrigerant Pipe & Drain Pipe)
ท่อทองแดงชนิดเส้นแบบแอล (Copper Pipe Hard Drawn Type L)
| - ขนาด Dia 3/8" (9.5 mm.) | 123.2 | เมตร |  | 0 |  | 0 | 0
| - ขนาด Dia 5/8" (15.9 mm.) | 123.2 | เมตร |  | 0 |  | 0 | 0
| ข้อต่อ และอุปกรณ์ท่อ (Fittings & Accessories) | 1 | เหมา |  | 0 |  | 0 | 0
| เหล็กยึดท่อ (Hangers and Supports) | 1 | เหมา |  | 0 |  | 0 | 0
ฉนวนหุ้มท่อทองแดง ความหนา 3/4" (Refrigerant Pipe Insulation Thk. 3/4")
| - สำหรับท่อทองแดง ขนาด Dia 3/8" | 123.2 | เมตร |  | 0 |  | 0 | 0
| - สำหรับท่อทองแดง ขนาด Dia 5/8" | 123.2 | เมตร |  | 0 |  | 0 | 0
| อุปกรณ์เบ็ตเตล็ด | 1 | เหมา |  | 0 |  | 0 | 0
ท่อน้ำทิ้ง (Condensate Drain Pipe PVC Class 8.5)
| - ขนาด Dia 3/4" (20 mm.) | 104.5 | เมตร |  | 0 |  | 0 | 0
| ข้อต่อ และอุปกรณ์ท่อ (Fittings & Accessories) | 1 | เหมา |  | 0 |  | 0 | 0
| เหล็กยึดท่อ (Hangers and Supports) | 1 | เหมา |  | 0 |  | 0 | 0
| ทดสอบ ทำความสะอาด ทาสีสัญลักษณ์ท่อ (Test & Cleaning & Painting) | 1 | เหมา |  | 0 |  | 0 | 0
ฉนวนหุ้มท่อน้ำทิ้ง ความหนา 1/2" ( Closed Cell Drain Pipe Insulation Thk.1/2")
| - สำหรับท่อน้ำทิ้ง ขนาด Dia 3/4" (20 mm.) | 104.5 | เมตร |  | 0 |  | 0 | 0
| อุปกรณ์เบ็ตเตล็ด | 1 | เหมา |  | 0 |  | 0 | 0
งานอื่นๆ
| งานทดสอบระบบ (Test & Commissioning ) | 1 | เหมา |  | 0 |  | 0 | 0
พัดลมระบายอากาศ (Ventilating Fan)
| พัดลมแบบโคจรติดเพดาน ขนาด 16 นิ้ว | 4 | ชุด |  | 0 |  | 0 | 0 | วัสดุรวมอยู่ในหมวดครุภัณฑ์
พัดลมแบบติดเพดาน
| - ขนาด 48 นิ้ว | 6 | ชุด |  | 0 |  | 0 | 0 | วัสดุรวมอยู่ในหมวดครุภัณฑ์
พัดลมดูดอากาศติดเพดาน ( CEILING MOUNTED TYPE )
| - ปริมาณลม 62 CFM. @ 0.20 in.wg. | 7 | เครื่อง |  | 0 |  | 0 | 0 | วัสดุรวมอยู่ในหมวดครุภัณฑ์
| - ปริมาณลม 80 CFM. @ 0.15 in.wg. | 2 | เครื่อง |  | 0 |  | 0 | 0 | วัสดุรวมอยู่ในหมวดครุภัณฑ์
| - ปริมาณลม 111 CFM. @ 0.15 in.wg. | 2 | เครื่อง |  | 0 |  | 0 | 0 | วัสดุรวมอยู่ในหมวดครุภัณฑ์
พัดลมดูดอากาศติดผนัง ( WALL MOUNTED TYPE )
| - ปริมาณลม 170 CFM. w/Rain Hood | 1 | เครื่อง |  | 0 |  | 0 | 0 | วัสดุรวมอยู่ในหมวดครุภัณฑ์
| Supports & Hanger & Accessories | 1 | เหมา |  | 0 |  | 0 | 0
| ระบบไฟฟ้า และควบคุม | 1 | เหมา |  | 0 |  | 0 | 0
| เทอร์โมสตัท ( Thermostat ) | 1 | ชุด |  | 0 |  | 0 | 0
งานท่อลม และหน้ากากลม ( Duct Works & Grille )
ท่อลมระบายอากาศ (PVC Class 5)
| - ø 6 นิ้ว | 32 | ม. |  | 0 |  | 0 | 0
| - ø 8 นิ้ว | 12 | ม. |  | 0 |  | 0 | 0
ท่อลมอะลูมิเนียมยืดหยุ่น (Flexible Aluminum Duct)
| - ø 6 นิ้ว | 20 | ม. |  | 0 |  | 0 | 0
| - ø 8 นิ้ว | 10 | ม. |  | 0 |  | 0 | 0
| เหล็กยึดท่อ และอุปกรณ์ (Hanger , Support & Accessories) | 1 | เหมา |  | 0 |  | 0 | 0
หน้ากากลมและอุปกรณ์ประกอบ
EAG.w/INS.(Exhaust Air Grille With Insect Screen)
| - ขนาด 6" x 6" | 9 | ชิ้น |  | 0 |  | 0 | 0
| - ขนาด 8" x 8" | 2 | ชิ้น |  | 0 |  | 0 | 0
งานอื่นๆ
| งานทดสอบระบบ (Test & Commissioning ) | 1 | เหมา |  | 0 |  | 0 | 0
| รวมจำนวน 1 อาคาร (อาคารบริการ) หมวดงานระบบปรับอากาศ |  |  |  | 0 |  | 0 | 0

## 10.ปร.4(land)
แบบแสดงรายการ ปริมาณงาน และราคา
ชื่อโครงการ : จ้างก่อสร้างกลุ่มอาคารหอพักนักศึกษา ศูนย์การศึกษาหนองระเวียง
กลุ่มงาน : งานก่อสร้าง
สถานที่ก่อสร้าง : มหาวิทยาลัยเทคโนโลยีราชมงคลอีสาน ศูนย์การศึกษาหนองระเวียง ตำบลหนองระเวียง อำเภอเมืองนครราชสีมา จังหวัดนครราชสีมา | [6 empty] | แบบเลขที่
หน่วยงานเจ้าของโครงการ : มหาวิทยาลัยเทคโนโลยีราชมงคลอีสาน ศูนย์การศึกษาหนองระเวียง
คำนวณราคากลาง :
ลำดับที่ | รายการ | จำนวน | หน่วย | ค่าวัสดุ |  | ค่าแรงงาน |  | รวม | หมายเหตุ
|  |  |  | ราคาต่อหน่วย | จำนวนเงิน | ราคาต่อหน่วย | จำนวนเงิน | ค่าวัสดุและแรงงาน
กลุ่มงานที่ 1
6 | หมวดงานระบบสาธารณูปโภคภายนอก
6.1 | ลานกิจกรรม
| - งานปรับเกลี่ยพื้นทางเดิม | 1344 | ตร.ม. |  | 0 |  | 0 | 0
| - ทรายหยาบอัดแน่น | 72 | ลบ.ม |  | 0 |  | 0 | 0
| - คอนกรีตโครงสร้าง | 140 | ลบ.ม |  | 0 |  | 0 | 0
| - เหล็กWiremesh #4mm. @0.30 | 1344 | ตร.ม. |  | 0 |  | 0 | 0
6.2 | ถนนภายใน, ทางเท้า
| - งานปรับเกลี่ยพื้นทางเดิม | 2610 | ตร.ม. |  | 0 |  | 0 | 0
| - บดอัดหินคลุก | 314 | ลบ.ม |  | 0 |  | 0 | 0
| - ทรายหยาบอัดแน่น | 314 | ลบ.ม |  | 0 |  | 0 | 0
| - คอนกรีตโครงสร้าง | 302 | ลบ.ม |  | 0 |  | 0 | 0
| - เหล็กWiremesh #4mm. @0.30 | 2610 | ตร.ม. |  | 0 |  | 0 | 0
| - ขอบคันหินสำเร็จรูป | 1100 | ม. |  | 0 |  | 0 | 0 | กองมาตรฐานราคากลางกรมโยธา
- เหล็กเส้นกลมผิวข้ออ้อย (RB) SD40
| ขนาด 9 mm. | 682 | กก. |  | 0 |  | 0 | 0
| - ลวดผูกเหล็ก | 23.475 | กก. |  | 0 |  | 0 | 0
| - ไม้แบบหล่อคอนกรีต | 110 | ตร.ม. |  | 0 |  | 0 | 0
| - ตะปู | 70 | กก. |  | 0 |  | 0 | 0
| งานล้อมต้นไม้ | 0 | ต้น |  | 0 |  | 0 | 0 | โดยหน่วยงาน
| รวม Hardscape หมวดงานระบบสาธารณูปโภคภายนอก |  |  |  | 0 |  | 0 | 0
6.2 | หมวดงานภูมิสถาปัตยกรรม
6.2.1 | ทางเดินปูบล๊อค
| - ทรายหยาบอัดแน่น | 100 | ลบ.ม |  | 0 |  | 0 | 0
| - บล๊อคปูทางเท้า ขนาด 0.40x0.40 ม. | 900 | ตร.ม. |  | 0 |  | 0 | 0
6.2.2 | งานตีเส้นจราจร และคันหินหยุดรถยนต์
| - ขอบกันล้อรถ | 200 | ม. |  | 0 |  | 0 | 0
| - สีทาเส้นจราจร | 1 | เหมา |  | 0 |  | 0 | 0
| รวมหมวดงานภูมิสถาปัตยกรรม |  |  |  | 0 |  | 0 | 0
6.3 | งานระบบสุขาภิบาลภายนอก
6.3.1 | HDPE PN.6 PE80 ท่อเมนส่ง-จ่ายน้ำดีให้อาคาร
| - ขนาด 1 1/2 นิ้ว | 186.9 | เมตร |  | 0 |  | 0 | 0
| - ขนาด 2 นิ้ว | 363.3 | เมตร |  | 0 |  | 0 | 0
| ข้อต่อ และอุปกรณ์ท่อ (Fittings & Accessories) | 1 | เหมา |  | 0 |  | 0 | 0
| เหล็กยึดท่อ (Hangers and Supports) | 1 | เหมา |  | 0 |  | 0 | 0
| ทดสอบ ทำความสะอาด ทาสีสัญลักษณ์ท่อ (Test & Cleaning & Painting) | 1 | เหมา |  | 0 |  | 0 | 0
6.3.2 | ระบบระบายน้ำรอบอาคาร (Building Drain System )
ท่อระบายนํ้าคอนกรีตเสริมเหล็ก ปากลิ้นราง ชั้นคุณภาพ 3
| - ขนาด Ø 40 ซม. | 46 | ท่อน |  | 0 |  | 0 | 0
| งานดินขุด | 110 | ลบ.ม. |  | 0 |  | 0 | 0
| คอนกรีตหยาบรองพื้น | 13 | ลบ.ม. |  | 0 |  | 0 | 0
| ทรายหยาบรองพื้น | 10 | ลบ.ม. |  | 0 |  | 0 | 0
| รวม หมวดงานระบบสุขาภิบาลภายนอก |  |  |  | 0 |  | 0 | 0
6.4 | หมวดระบบไฟฟ้าแสงสว่างภายนอก
6.4.1 | งานระบบไฟฟ้าแรงสูง
TRANSFORMER
| - OIL IMMERSED TRANSFORMER 1000 Kva | 1 | ชุด | รวมอยู่ในหมวดครุภัณฑ์ |  |  | 0 | 0 | สืบราคา
| - นั่งร้านหม้อแปลง พร้อมอุปกรณ์แรงสูงครบชุด | 1 | ชุด |  | 0 |  | 0 | 0 | สืบราคา
หมายเหตุ : การดำเนินการตามสัญญานี้ไม่รวมถึงงานส่วนขยายขอบเขตงานระบบไฟฟ้า
| - ตู้ MDB 1,400AT/2,500AF พร้อมลูกย่อยและอุปกรณ์ครบชุด | 1 | ชุด |  | 0 |  | 0 | 0 | สืบราคา
CABLE
| - CV ขนาด 240 sq.mm. | 648.648 | เมตร |  | 0 |  | 0 | 0 | กองมาตรฐานราคากลางกรมโยธา
RACEWAY
| - CABLE TRAY ขนาด 900 mm. | 27.027 | เมตร |  | 0 |  | 0 | 0 | กองมาตรฐานราคากลางกรมโยธา
6.4.2 | งานแสงสว่างภายนอกอาคาร
| - SOLAR STREET LIGHT2x150W | 11 | ชุด |  | 0 |  | 0 | 0 | สืบราคา
| - SOLAR STREET LIGHT 150W | 2 | ชุด |  | 0 |  | 0 | 0 | สืบราคา
| - SOLAR STREET LIGHT 100W | 4 | ชุด |  | 0 |  | 0 | 0 | สืบราคา
6.4.3 | งานเดินท่อภายนอกอาคาร |  |  |  | 0
| - งานขุดดิน | 600 | ลบ.ม. |  | 0 |  | 0 | 0
| - คอนกรีตหยาบรองพื้น | 60 | ลบ.ม. |  | 0 |  | 0 | 0
| - ทรายหยาบรองพื้น | 45 | ลบ.ม. |  | 0 |  | 0 | 0
| รวม หมวดระบบไฟฟ้าแสงสว่างภายนอก |  |  |  | 0 |  | 0 | 0

## 11.ปร.5 ครุภัณฑ์
แบบแสดงรายการ ปริมาณงาน และราคา
ชื่อโครงการ : จ้างก่อสร้างกลุ่มอาคารหอพักนักศึกษา ศูนย์การศึกษาหนองระเวียง
กลุ่มงาน : งานก่อสร้าง
สถานที่ก่อสร้าง : มหาวิทยาลัยเทคโนโลยีราชมงคลอีสาน ศูนย์การศึกษาหนองระเวียง ตำบลหนองระเวียง อำเภอเมืองนครราชสีมา จังหวัดนครราชสีมา | [6 empty] | แบบเลขที่
หน่วยงานเจ้าของโครงการ : มหาวิทยาลัยเทคโนโลยีราชมงคลอีสาน ศูนย์การศึกษาหนองระเวียง
คำนวณราคากลาง :
ลำดับที่ | รายการ | จำนวน | หน่วย | ค่าวัสดุ |  | ค่าแรงงาน |  | รวม | หมายเหตุ
|  |  |  | ราคาต่อหน่วย | จำนวนเงิน | ราคาต่อหน่วย | จำนวนเงิน | ค่าวัสดุและแรงงาน
กลุ่มงานที่ 2
ครุภัณฑ์จัดซื้อจัดจ้าง
1 | ครุภัณฑ์เฟอร์นิเจอร์ลอยตัว | [7 empty] | สืบราคา
1.1 | อาคารพักนักศึกษา (ชาย 1 & หญิง 1)
| เตียงเดี่ยว ขนาด 3 ฟุต | 256 | ชุด |  | 0 | 0 | 0 | 0
| ตู้เสื้อผ้า สำหรับ 1 คน | 256 | ชุด |  | 0 | 0 | 0 | 0
| โต๊ะทำงาน | 256 | ชุด |  | 0 | 0 | 0 | 0
| เก้าอี้เบาะหุ้มหนังเทียม (มีท้าวแขน) | 256 | ชุด |  | 0 | 0 | 0 | 0
1.2 | อาคารพักนักศึกษา (ชาย 2,3 & หญิง 2,3)
| เตียงเดี่ยว ขนาด 3 ฟุต | 192 | ชุด |  | 0 | 0 | 0 | 0
| ตู้เสื้อผ้า สำหรับ 1 คน | 192 | ชุด |  | 0 | 0 | 0 | 0
| โต๊ะทำงาน | 192 | ชุด |  | 0 | 0 | 0 | 0
| เก้าอี้เบาะหุ้มหนังเทียม (มีท้าวแขน) | 192 | ชุด |  | 0 | 0 | 0 | 0
1.3 | ห้องเจ้าหน้าที่ดูแลหอพัก
| เตียงเดี่ยว ขนาด 3 ฟุต | 6 | ชุด |  | 0 | 0 | 0 | 0
| ตู้เสื้อผ้า สำหรับ 1 คน | 6 | ชุด |  | 0 | 0 | 0 | 0
| โต๊ะทำงาน | 6 | ชุด |  | 0 | 0 | 0 | 0
| เก้าอี้เบาะหุ้มหนังเทียม (มีท้าวแขน) | 6 | ชุด |  | 0 | 0 | 0 | 0
| รวมจำนวน 6 อาคาร (อาคารพักนักศึกษา (ชาย 1,2,3 & หญิง 1, 2, 3)) ครุภัณฑ์เฟอร์นิเจอร์ลอยตัว |  |  |  | 0 |  | 0 | 0
1.4 | อาคารพักนักศึกษาชาย 4 | [7 empty] | สืบราคา
| เตียงเดี่ยว ขนาด 5 ฟุต | 24 | ชุด |  | 0 | 0 | 0 | 0
| ตู้เสื้อผ้า | 24 | ชุด |  | 0 | 0 | 0 | 0
| โต๊ะทำงาน | 24 | ชุด |  | 0 | 0 | 0 | 0
| เก้าอี้เบาะหุ้มหนังเทียม (มีท้าวแขน) | 24 | ชุด |  | 0 | 0 | 0 | 0
1.5 | ห้องเจ้าหน้าที่ดูแลหอพัก
| เตียงเดี่ยว ขนาด 3 ฟุต | 1 | ชุด |  | 0 | 0 | 0 | 0
| ตู้เสื้อผ้า สำหรับ 1 คน | 1 | ชุด |  | 0 | 0 | 0 | 0
| โต๊ะทำงาน | 1 | ชุด |  | 0 | 0 | 0 | 0
| เก้าอี้เบาะหุ้มหนังเทียม (มีท้าวแขน) | 1 | ชุด |  | 0 | 0 | 0 | 0
| รวมจำนวน 1 อาคาร (อาคารพักนักศึกษาชาย 4) ครุภัณฑ์เฟอร์นิเจอร์ลอยตัว |  |  |  | 0 |  | 0 | 0
2 | ครุภัณฑ์งานระบบไฟฟ้า
2.1 | TRANSFORMER
| - OIL IMMERSED TRANSFORMER 1000 Kva | 1 | ชุด |  | 0 | 0 | 0 | 0 | สืบราคา
| รวมครุภัณฑ์งานระบบไฟฟ้า |  |  |  | 0 |  | 0 | 0
3 | ครุภัณฑ์เครื่องปรับอากาศ
3.1 | อาคารพักนักศึกษา (ชาย 1,2,3 & หญิง 1, 2, 3)
เครื่องปรับอากาศ อินเวอร์เตอร์ ( FCU & CDU )
เครื่องปรับอากาศ ชนิดติดผนัง ( Wall Type )
| - ขนาด 12,000 บีทียูต่อชั่วโมง | 1 | เครื่อง |  | 0 | 0 | 0 | 0
| - ขนาด 18,000 บีทียูต่อชั่วโมง | 1 | เครื่อง |  | 0 | 0 | 0 | 0
พัดลมระบายอากาศ (Ventilating Fan)
| พัดลมแบบโคจรติดเพดาน ขนาด 16 นิ้ว | 64 | ชุด |  | 0 | 0 | 0 | 0
พัดลมดูดอากาศติดเพดาน ( CEILING MOUNTED TYPE )
| - ปริมาณลม 67 CFM. @ 0.15 in.wg. | 33 | เครื่อง |  | 0 | 0 | 0 | 0
พัดลมดูดอากาศติดผนัง ( WALL MOUNTED TYPE )
| - ปริมาณลม 170 CFM. w/Rain Hood | 1 | เครื่อง |  | 0 | 0 | 0 | 0
| รวมจำนวน 1 อาคาร เครื่องปรับอากาศและระบายอากาศ |  |  |  | 0 |  | 0 | 0 |  | 0
| รวมจำนวน 6 อาคาร (อาคารพักนักศึกษา (ชาย 1,2,3 & หญิง 1, 2, 3)) เครื่องปรับอากาศและระบายอากาศ |  |  |  | 0 |  | 0 | 0
3.2 | อาคารพักนักศึกษาชาย 4
เครื่องปรับอากาศ อินเวอร์เตอร์ ( FCU & CDU )
เครื่องปรับอากาศ ชนิดติดผนัง ( Wall Type )
| - ขนาด 12,000 บีทียูต่อชั่วโมง | 1 | เครื่อง |  | 0 | 0 | 0 | 0
| - ขนาด 18,000 บีทียูต่อชั่วโมง | 1 | เครื่อง |  | 0 | 0 | 0 | 0
เครื่องปรับอากาศ ชนิดแขวนใต้ฝ้า ( Ceiling Type )
| - ขนาด 24,000 บีทียูต่อชั่วโมง | 24 | เครื่อง |  | 0 | 0 | 0 | 0
พัดลมระบายอากาศ (Ventilating Fan)
พัดลมดูดอากาศติดเพดาน ( CEILING MOUNTED TYPE )
| - ปริมาณลม 67 CFM. @ 0.15 in.wg. | 25 | เครื่อง |  | 0 | 0 | 0 | 0
พัดลมดูดอากาศติดผนัง ( WALL MOUNTED TYPE )
| - ปริมาณลม 170 CFM. w/Rain Hood | 1 | เครื่อง |  | 0 | 0 | 0 | 0
| รวม อาคารพักนักศึกษาชาย 4 เครื่องปรับอากาศและระบายอากาศ |  |  |  | 0 |  | 0 | 0
3.3 | อาคารบริการ
เครื่องปรับอากาศ อินเวอร์เตอร์ ( FCU & CDU ) พร้อมระบบเติมอากาศ
เครื่องปรับอากาศ ชนิดแขวนใต้ฝ้า ( Ceiling Type )
| - ขนาด 24,000 บีทียูต่อชั่วโมง | 2 | เครื่อง |  | 0 | 0 | 0 | 0
เครื่องปรับอากาศ ชนิดสี่ทิศทาง ( Ceiling Mount Cassette 4-Way Type )
| - ขนาด 24,000 บีทียูต่อชั่วโมง | 4 | เครื่อง |  | 0 | 0 | 0 | 0
| - ขนาด 30,000 บีทียูต่อชั่วโมง | 3 | เครื่อง |  | 0 | 0 | 0 | 0
พัดลมระบายอากาศ (Ventilating Fan)
| พัดลมแบบโคจรติดเพดาน ขนาด 16 นิ้ว | 4 | ชุด |  | 0 | 0 | 0 | 0
พัดลมแบบติดเพดาน
| - ขนาด 48 นิ้ว | 6 | ชุด |  | 0 | 0 | 0 | 0
พัดลมดูดอากาศติดเพดาน ( CEILING MOUNTED TYPE )
| - ปริมาณลม 62 CFM. @ 0.20 in.wg. | 7 | เครื่อง |  | 0 | 0 | 0 | 0
| - ปริมาณลม 80 CFM. @ 0.15 in.wg. | 2 | เครื่อง |  | 0 | 0 | 0 | 0
| - ปริมาณลม 111 CFM. @ 0.15 in.wg. | 2 | เครื่อง |  | 0 | 0 | 0 | 0
| พัดลมดูดอากาศติดผนัง ( WALL MOUNTED TYPE ) | [9 empty] | 2702.62
| - ปริมาณลม 170 CFM. w/Rain Hood | 1 | เครื่อง |  | 0 | 0 | 0 | 0
| รวม อาคารบริการ เครื่องปรับอากาศและระบายอากาศ |  |  |  | 0 |  | 0 | 0
| รวมราคาครุภัณฑ์จัดซื้อจัดจ้าง |  |  |  | 0 |  | 0 | 0
1.ราคาวัสดก่อสร้างอ้างอิงจาก:
* ราคาที่ได้มาจากการคำนวณตามหลักเกณฑ์ที่คณะกรรมการราคากลางกำหนด
** ราคามาตรฐานที่สำนักงบประมาณหรือหน่วยงานกลางอื่นกำหนด
*** ราคาที่ได้มาจากการสืบราคาจากท้องตลาด | [11 empty] | p
**** ราคาที่เคยซื้อหรือจ้างครั้งหลังสุดภายในระยะเวลาสองปีงบประมาณ
***** ราคาอื่นใดตามหลักเกณฑ์ วิธีการ หรือแนวทางปฎิบัติของหน่วยงานของรัฐนั้นๆ
2.ราคาค่าแรงอ้างอิงจากบัญชีค่าแรง/ดำเนินการ สำหรับการถอดแบบคำนวณราคากลางงานก่อสร้าง กรมบัญชีกลาง ตาม ว135 ลว 3 มีนาคม 2566
3.การประมาณราคาทั้งปริมาณและราคาต่อหน่วยเป็นการประมาณซึ่งอาจมีความคลาดเคลื่อน โดยผู้เสนอราคาต้องประมาณการเองอย่างละเอียดและไม่สามารถเรียกร้องได้

## 12.คชจ.พิเศษ
แบบแสดงรายการ ปริมาณงาน และราคา
ชื่อโครงการ : จ้างก่อสร้างกลุ่มอาคารหอพักนักศึกษา ศูนย์การศึกษาหนองระเวียง
กลุ่มงาน : งานก่อสร้าง
สถานที่ก่อสร้าง : มหาวิทยาลัยเทคโนโลยีราชมงคลอีสาน ศูนย์การศึกษาหนองระเวียง ตำบลหนองระเวียง อำเภอเมืองนครราชสีมา จังหวัดนครราชสีมา | [6 empty] | แบบเลขที่
หน่วยงานเจ้าของโครงการ : มหาวิทยาลัยเทคโนโลยีราชมงคลอีสาน ศูนย์การศึกษาหนองระเวียง
คำนวณราคากลาง :
ลำดับที่ | รายการ | จำนวน | หน่วย | ค่าวัสดุ |  | ค่าแรงงาน |  | รวม | หมายเหตุ
|  |  |  | ราคาต่อหน่วย | จำนวนเงิน | ราคาต่อหน่วย | จำนวนเงิน | ค่าวัสดุและแรงงาน
| รวมราคา |  |  |  | 0 |  | 0 | 0
1.ราคาวัสดก่อสร้างอ้างอิงจาก:
* ราคาที่ได้มาจากการคำนวณตามหลักเกณฑ์ที่คณะกรรมการราคากลางกำหนด |  |  |  | 0
** ราคามาตรฐานที่สำนักงบประมาณหรือหน่วยงานกลางอื่นกำหนด
*** ราคาที่ได้มาจากการสืบราคาจากท้องตลาด
**** ราคาที่เคยซื้อหรือจ้างครั้งหลังสุดภายในระยะเวลาสองปีงบประมาณ
***** ราคาอื่นใดตามหลักเกณฑ์ วิธีการ หรือแนวทางปฎิบัติของหน่วยงานของรัฐนั้นๆ
2.ราคาค่าแรงอ้างอิงจากบัญชีค่าแรง/ดำเนินการ สำหรับการถอดแบบคำนวณราคากลางงานก่อสร้าง กรมบัญชีกลาง ตาม ว135 ลว 3 มีนาคม 2566
3.การประมาณราคาทั้งปริมาณและราคาต่อหน่วยเป็นการประมาณซึ่งอาจมีความคลาดเคลื่อน โดยผู้เสนอราคาต้องประมาณการเองอย่างละเอียดและไม่สามารถเรียกร้องได้

## Factor F
ตาราง Factor F งานอาคาร |  | การคำนวณหาค่า Factor-F เฉลี่ย
เงินล่วงหน้าจ่าย | 15% | หนังสือกรมบัญชีกลางที่ กค 0433.2/ว.499 ลว. 28 สิงหาคม 2566
เงินประกันผลงานหัก | 0%
ดอกเบี้ยเงินกู้ | 7%
ค่าภาษีมูลค่าเพิ่ม | 7% | Factor F = | D - ((D-E)*(A-B)/(C-B))
ค่างานต้นทุน | Factor F | B | 150000000 | B : ค่างานต้นทุนต่ำ
(บาท) |  | A | 0 | A : ค่างานต้นทุนที่ประมาณราคาได้(วัสดุ+แรงงาน)
500000 | 1.3058 | C | 200000000 | C : ค่างานต้นทุนสูง
1000000 | 1.303
2000000 | 1.301 | D | 1.1927 | D : Factor F ทุนต่ำ
5000000 | 1.2954 | E | 1.1918 | E : Factor F ทุนสูง
10000000 | 1.288 | Factor F = | 1.1954 | นำค่านี้ไปใช้ในการคำนวณ
15000000 | 1.2531 | A * Factor F | 0
20000000 | 1.245
25000000 | 1.218 | (ให้กรอกข้อมูลลงในช่อง A เท่านั้น)
30000000 | 1.2093
40000000 | 1.2088
50000000 | 1.2078
60000000 | 1.1979
70000000 | 1.1964
80000000 | 1.1964
90000000 | 1.1963
100000000 | 1.1963
150000000 | 1.1927
200000000 | 1.1918
250000000 | 1.1889
300000000 | 1.1819
350000000 | 1.1725
400000000 | 1.1698
500000000 | 1.1688
500000001 | 1.1608