## ปร.6
แบบ ปร.6 แผ่นที่ 1
แบบสรุปราคากลางงานก่อสร้างอาคาร
ชื่อโครงการ : อาคารปฏิบัติการคณะเกษตรศาสตร์และเทคโนโลยี ตำบลนอกเมือง อำเภอเมือง จังหวัดสุรินทร์
สถานที่ก่อสร้าง : มหาวิทยาลัยเทคโนโลยีราชมงคลอีสาน วิทยาเขตสุรินทร์
หน่วยงานเจ้าของโครงการ/งานก่อสร้าง : มหาวิทยาลัยเทคโนโลยีราชมงคลอีสาน
แบบ ปร. 4 และ ปร. 5 ที่แนบ มีจำนวน ชุด
ประมาณราคา เมื่อวันที่ 9 พฤศจิกายน พ.ศ. 2558
หน่วย : บาท
ลำดับที่ | รายการ |  | ค่าก่อสร้าง | หมายเหตุ
1 | ค่างานต้นทุนประกอบด้วย
กลุ่มงานที่ 1
กลุ่มงานที่ 2
2 | งานครุภัณฑ์จัดซื้อหรือสั่งซื้อ
3 | ค่าใช้จ่ายพิเศษ
สรุป | รวมค่าก่อสร้างทั้งโครงการ/งานก่อสร้าง
ราคากลาง
ตัวหนังสือ. (ศูนย์บาทถ้วน)
| พื้นที่ใช้สอยอาคารจำนวน 15,240 ตร.ม. | เฉลี่ย | 0 | บาท / ตร.ม.
คำนวณราคากลางโดย
................................................................ |  |  | ................................................................
( นายวุฒิชัย สิทธิวงษ์ ) |  |  | ( นายทศพล นภาสวัสดิ์ )
ประธานกรรมการ |  |  | กรรมการ
................................................................ |  |  | ................................................................
( นายพิทักษ์ ดวงดี ) |  |  | ( ผศ.สอนรินทร์ เรืองปรัชญากุล)
กรรมการ |  |  | กรรมการและเลขานุการ

## ปร.5(ก)
แบบ ปร.5 (ก)
แบบสรุปค่าก่อสร้าง
กลุ่มงาน : สรุปค่าก่อสร้าง
ชื่อโครงการ : อาคารปฏิบัติการคณะเกษตรศาสตร์และเทคโนโลยี ตำบลนอกเมือง อำเภอเมือง จังหวัดสุรินทร์
สถานที่ก่อสร้าง : มหาวิทยาลัยเทคโนโลยีราชมงคลอีสาน วิทยาเขตสุรินทร์
เจ้าของโครงการ : มหาวิทยาลัยเทคโนโลยีราชมงคลอีสาน |  | แบบเลขที่ : | แบบเลขที่ :
แบบ ปร.4 ที่แนบ มีจำนวน หน้า |  | คำนวณราคากลางเมื่อวันที่ 9 พฤศจิกายน พ.ศ. 2558
ลำดับที่ | รายการ | รวมค่างานต้นทุน | Factor F | รวมค่าก่อสร้าง
ส่วนที่ 1 | ค่างานต้นทุนประกอบด้วย
1 | กลุ่มงานที่ 1.
1.1 | หมวดงานวิศวกรรมโครงสร้าง
1.2 | หมวดงานสถาปัตยกรรม
1.3 | หมวดงานระบบสุขาภิบาล
1.4 | หมวดงานระบบไฟฟ้าและสื่อสาร
1.5 | หมวดงานระบบปรับอากาศและระบายอากาศ
1.6 | หมวดงานอื่นๆ(ถ้ามี)เพื่อให้ครบถ้วนตามรูปแบบและรายการ
2 | กลุ่มงานที่ 2.
2.1 | หมวดงานผังบริเวณ
2.2 | หมวดงานสุขาภิบาลผังบริเวณ
รวมราคางานก่อสร้าง
เงื่อนไขการใช้ตาราง factor F =
เงินล่วงหน้าจ่าย 0 %
เงินค้ำประกันผลงาน 0%
ดอกเบี้ยเงินกู้ 7% ต่อปี
ภาษีมูลค่าเพิ่ม 7%
|  | รวมค่าก่อสร้าง |  | 0
| ................................................................ |  | ................................................................
| ( นายวุฒิชัย สิทธิวงษ์ ) |  | ( นายทศพล นภาสวัสดิ์ )
| ประธานกรรมการ |  | กรรมการ
| ................................................................ |  | ................................................................
| ( นายพิทักษ์ ดวงดี ) |  | ( ผศ.สอนรินทร์ เรืองปรัชญากุล)
| กรรมการ |  | กรรมการและเลขานุการ

## ปร.5 ข
แบบ ปร.5 (ข)
แบบสรุปค่าก่อสร้าง
กลุ่มงาน : สรุปค่าครุภัณฑ์
ชื่อโครงการ : อาคารปฏิบัติการคณะเกษตรศาสตร์และเทคโนโลยี ตำบลนอกเมือง อำเภอเมือง จังหวัดสุรินทร์
สถานที่ก่อสร้าง : มหาวิทยาลัยเทคโนโลยีราชมงคลอีสาน วิทยาเขตสุรินทร์
เจ้าของโครงการ : มหาวิทยาลัยเทคโนโลยีราชมงคลอีสาน |  | แบบเลขที่ : | แบบเลขที่ :
แบบ ปร.4 ที่แนบ มีจำนวน หน้า |  | คำนวณราคากลางเมื่อวันที่ 9 พฤศจิกายน พ.ศ. 2558
ลำดับที่ | รายการ | รวมค่างานต้นทุน | Factor F | รวมค่าก่อสร้าง
ส่วนที่ 2 | งานครุภัณฑ์จัดซื้อหรือสั่งซื้อ
1.1 | งานครุภัณฑ์ลอยตัว
1.2 | งานครุภัณฑ์เครื่องปรับอากาศ
1.3 | งานครุภัณฑ์ระบบภาพและเสียง
1.4 | งานครุภัณฑ์ ห้องปฏิบัติการ
1.5 | งานลิฟต์โดยสาร
รวมราคางานก่อสร้าง
เงื่อนไขการใช้ตาราง factor F = 1.07
เงินล่วงหน้าจ่าย 0 %
เงินค้ำประกันผลงาน 0%
ดอกเบี้ยเงินกู้ 7% ต่อปี
ภาษีมูลค่าเพิ่ม 7%
|  | รวมค่าก่อสร้าง |  | 0
| ................................................................ |  | ................................................................
| ( นายวุฒิชัย สิทธิวงษ์ ) |  | ( นายทศพล นภาสวัสดิ์ )
| ประธานกรรมการ |  | กรรมการ
| ................................................................ |  | ................................................................
| ( นายพิทักษ์ ดวงดี ) |  | ( ผศ.สอนรินทร์ เรืองปรัชญากุล)
| กรรมการ |  | กรรมการและเลขานุการ

## ปร.4พ
รายการประมาณราคาค่าก่อสร้าง อาคารปฎิบัติการคณะเกษตรศาสตร์และเทคโนโลยี คณะเกษตรศาสตร์และเทคโนโลยี
| สถานที่ก่อสร้าง มหาวิทยาลัยเทคโนโลยีราชมงคลอีสาน วิทยาเขตสุรินทร์ | [5 empty] | รายการที่ -
| ประมาณราคาหมวดงานประเภทค่าใช้จ่ายพิเศษ |  |  | ประมาณการเมื่อวันที่ 9 เดือน พฤศจิกายน พ.ศ. 2558
ลำดับที่ | รายการ | จำนวน | หน่วย | ค่าวัสดุ |  | ค่าแรงงาน |  | ค่าวัสดุและแรงงาน
|  |  |  | ราคาต่อหน่วย | จำนวนเงิน | ราคาต่อหน่วย | จำนวนเงิน
สรุปงานประเภทค่าใช้จ่ายพิเศษ
4 | - ค่าเครื่องจักร (TOWER CRANE) | 1 | รวม
รวมงานประเภทค่าใช้จ่ายพิเศษ

## 1.งานโครงสร้าง
| รายการประมาณราคาค่าก่อสร้าง อาคารปฎิบัติการคณะเกษตรศาสตร์และเทคโนโลยี คณะเกษตรศาสตร์และเทคโนโลยี | [6 empty] | แบบ ปร.4 แผ่นที่ 2/104
| สถานที่ก่อสร้าง มหาวิทยาลัยเทคโนโลยีราชมงคลอีสาน วิทยาเขตสุรินทร์ | [5 empty] | รายการที่ -
| ประมาณราคาหมวดงานวิศวกรรมโครงสร้าง |  |  | ประมาณการเมื่อวันที่ 9 เดือน พฤศจิกายน พ.ศ. 2558
ลำดับที่ | รายการ | จำนวน | หน่วย | ค่าวัสดุ |  | ค่าแรงงาน |  | ค่าวัสดุและแรงงาน | หมายเหตุ
|  |  |  | ราคาต่อหน่วย | จำนวนเงิน | ราคาต่อหน่วย | จำนวนเงิน
1 | งานวิศวกรรมโครงสร้างอาคาร
1.1 | ขุดดิน | 1391 | ลบ.ม.
1.2 | เสาเข็ม 0.22x0.22x21.00ม. | 35 | ต้น
1.3 | เสาเข็ม 0.35x0.35x21.00ม. | 531 | ต้น
1.4 | สกัดหัวเสาเข็ม 0.22x0.22x21.00ม. | 35 | ต้น
1.5 | สกัดหัวเสาเข็ม 0.35x0.35x21.00ม. | 531 | ต้น
1.6 | DYNAMIC LOAD TEST | 115 | ต้น
1.7 | ทรายหยาบ | 50 | ลบ.ม.
1.8 | คอนกรีตหยาบ | 40 | ลบ.ม.
1.9 | คอนกรีตใช้ fc' = 300 ksc CYLINDER | 2310 | ลบ.ม.
1.1 | คอนกรีตใช้ fc' = 320 ksc CYLINDER | 3755 | ลบ.ม.
1.11 | แบบหล่อคอนกรีต | 15890 | ตร.ม.
| ค่าแรงแบบหล่อคอนกรีต | 31780 | ตร.ม.
| ค่าไม้ค้ำยันแบบหล่อคอนกรีต | 4767 | ลบ.ฟ.
1.12 | ตะปู | 7945 | กก.
1.13 | เหล็ก SR 24 Dia 6 มม. | 5580 | กก.
| Dia 9 มม. | 51527 | กก.
| เหล็ก SD 40 Dia 12 มม. | 171854 | กก.
| Dia 16 มม. | 37977 | กก.
ยอดยกไป
| รายการประมาณราคาค่าก่อสร้าง อาคารปฎิบัติการคณะเกษตรศาสตร์และเทคโนโลยี คณะเกษตรศาสตร์และเทคโนโลยี | [6 empty] | แบบ ปร.4 แผ่นที่ 3 / 104
| สถานที่ก่อสร้าง มหาวิทยาลัยเทคโนโลยีราชมงคลอีสาน วิทยาเขตสุรินทร์ | [5 empty] | รายการที่ -
| ประมาณราคาหมวดงานวิศวกรรมโครงสร้าง |  |  | ประมาณการเมื่อวันที่ 9 เดือน พฤศจิกายน พ.ศ. 2558
ลำดับที่ | รายการ | จำนวน | หน่วย | ค่าวัสดุ |  | ค่าแรงงาน |  | ค่าวัสดุและแรงงาน | หมายเหตุ
|  |  |  | ราคาต่อหน่วย | จำนวนเงิน | ราคาต่อหน่วย | จำนวนเงิน
ยอดยกมา
| Dia 20 มม. | 53236 | กก.
| Dia 25 มม. | 136459 | กก.
| Dia 28 มม. | 29228 | กก.
| Dia 32 มม. | 13097 | กก.
1.14 | ลวดผูกเหล็ก | 14968 | กก.
1.15 | พื้นคอนกรีตสำเร็จรูป HOLLOW CORE (HC1) | 2766 | ตร.ม.
หนา 15 ซม. เมื่อเทคอนกรีต TOPPING แล้วจะต้องรับ
นน.จร ปลอดภัยได้ไม่น้อยกว่า 400 กก./ตร.ม.
1.16 | พื้นคอนกรีตสำเร็จรูป HOLLOW CORE (HC2) | 146 | ตร.ม.
หนา 15 ซม. เมื่อเทคอนกรีต TOPPING แล้วจะต้องรับ
นน.จร ปลอดภัยได้ไม่น้อยกว่า 1,000 กก./ตร.ม.
1.17 | คอนกรีตทับหน้า หนา 5 ซม. เสริมด้วย | 2912 | ตร.ม.
WIRE MESH dia 4 มม. @ 0.20#
1.18 | งานเหล็กรูปพรรณ
| ท่อเหล็ก dia 165.20x6.00 มม. (นน 23.60 กก./ม.) | 3389 | กก.
| ท่อเหล็ก dia 165.20x4.50 มม. (นน 17.80 กก./ม.) | 2991 | กก.
| ท่อเหล็ก dia 139.80x3.20 มม. (นน 13.40 กก./ม.) | 21331 | ตร.ม.
ยอดยกไป
| รายการประมาณราคาค่าก่อสร้าง อาคารปฎิบัติการคณะเกษตรศาสตร์และเทคโนโลยี คณะเกษตรศาสตร์และเทคโนโลยี | [6 empty] | แบบ ปร.4 แผ่นที่ 4 / 104
| สถานที่ก่อสร้าง มหาวิทยาลัยเทคโนโลยีราชมงคลอีสาน วิทยาเขตสุรินทร์ | [5 empty] | รายการที่ -
| ประมาณราคาหมวดงานวิศวกรรมโครงสร้าง |  |  | ประมาณการเมื่อวันที่ 9 เดือน พฤศจิกายน พ.ศ. 2558
ลำดับที่ | รายการ | จำนวน | หน่วย | ค่าวัสดุ |  | ค่าแรงงาน |  | ค่าวัสดุและแรงงาน | หมายเหตุ
|  |  |  | ราคาต่อหน่วย | จำนวนเงิน | ราคาต่อหน่วย | จำนวนเงิน
ยอดยกมา
| ท่อเหล็ก dia 101.60x3.20 มม. (นน 7.76 กก./ม.) | 797 | กก.
| ท่อเหล็ก dia 89.18x3.20 มม. (นน 6.78 กก./ม.) | 4963 | กก.
| ท่อเหล็ก dia 60.56x3.20 มม. (นน 3.20 กก./ม.) | 627 | กก.
| H 250x250x9x14.00 มม. (นน 72.40 กก./ม.) | 1159 | กก.
| C 250x75x25x4.50 มม. (นน 14.90 กก./ม.) | 1043 | กก.
| C 200x75x20x3.20 มม. (นน 9.27 กก./ม.) | 8558 | กก.
| C 150x50x20x3.20 มม. (นน 6.76 กก./ม.) | 1136 | กก.
| C 100x50x20x3.20 มม. (นน 5.50 กก./ม.) | 2283 | กก.
| I 250x125x10x19.00 มม. (นน 55.50 กก./ม.) | 5445 | กก.
| I 300x150x8x13.00 มม. (นน 48.30 กก./ม.) | 6520 | กก.
| I 250x125x7.50x12.50 มม. (นน 38.30 กก./ม.) | 2256 | กก.
| [ 200x80x7.50x11.00 มม. (นน 24.60 กก./ม.) | 23346 | กก.
| [ 150x75x9x12.50 มม. (นน 24.00 กก./ม.) | 384 | กก.
| [ 150x75x6.50x10.00 มม. (นน 18.60 กก./ม.) | 3312 | กก.
| [ 125x65x6.00x8.00 มม. (นน 13.40 กก./ม.) | 352 | กก.
| L 50x50x3.00 มม. (นน 3.06 กก./ม.) | 275 | กก.
| 1"x2"x2.30 มม. (นน 2.66 กก./ม.) | 3746 | กก.
ยอดยกไป
| รายการประมาณราคาค่าก่อสร้าง อาคารปฎิบัติการคณะเกษตรศาสตร์และเทคโนโลยี คณะเกษตรศาสตร์และเทคโนโลยี | [6 empty] | แบบ ปร.4 แผ่นที่ 5 / 104
| สถานที่ก่อสร้าง มหาวิทยาลัยเทคโนโลยีราชมงคลอีสาน วิทยาเขตสุรินทร์ | [5 empty] | รายการที่ -
| ประมาณราคาหมวดงานวิศวกรรมโครงสร้าง |  |  | ประมาณการเมื่อวันที่ 9 เดือน พฤศจิกายน พ.ศ. 2558
ลำดับที่ | รายการ | จำนวน | หน่วย | ค่าวัสดุ |  | ค่าแรงงาน |  | ค่าวัสดุและแรงงาน | หมายเหตุ
|  |  |  | ราคาต่อหน่วย | จำนวนเงิน | ราคาต่อหน่วย | จำนวนเงิน
ยอดยกมา
| PLATE หนา 15.00 มม. | 366 | กก.
| PLATE หนา 12.00 มม. | 462 | กก.
| PLATE หนา 9.00 มม. | 107 | กก.
| CHECKERED PLATES 2.30 มม. | 434 | กก.
1.19 | ทาสีกันสนิม | 3660 | ตร.ม.
1.2 | พื้น POST TENSION (ลวดเหล็กพร้อมติดตั้ง) | 13915 | ตร.ม.
1.21 | WATER STOP ขนาด 8" | 25 | ม.
1.22 | แผ่นยางกันซึม ชนิดแผ่น หนา 3 มม. | 132 | ตร.ม.
1.23 | ระบบกันซึม ชนิดทาภายในถังเก็บน้ำใต้ดิน | 105 | ตร.ม.
1.24 | น้ำยากันซึมผสมคอนกรีต | 1500 | ลิตร
1.25 | ฉาบปูนขัดมันเรียบถังเก็บน้ำใต้ดิน | 105 | ตร.ม.
1.26 | ขั้นบันไดสแตนเลส ลงถังเก็บน้ำใต้ดิน | 8 | ขั้น
1.27 | ฝาสแตนเลสถังเก็บน้ำใต้ดิน | 1 | ฝา
รวม 1. หมวดงานวิศวกรรมโครงสร้าง

## 2.งานสถาปัตย
รายการประมาณราคาค่าก่อสร้าง อาคารปฎิบัติการคณะเกษตรศาสตร์และเทคโนโลยี คณะเกษตรศาสตร์และเทคโนโลยี
| สถานที่ก่อสร้าง มหาวิทยาลัยเทคโนโลยีราชมงคลอีสาน วิทยาเขตสุรินทร์ | [5 empty] | รายการที่ -
| ประมาณราคาหมวดงานสถาปัตยกรรม |  |  | ประมาณการเมื่อวันที่ 9 เดือน พฤศจิกายน พ.ศ. 2558
ลำดับที่ |  | จำนวน | หน่วย | ค่าวัสดุ |  | ค่าแรงงาน |  | ค่าวัสดุและแรงงาน | หมายเหตุ
|  |  |  | ราคาต่อหน่วย | จำนวนเงิน | ราคาต่อหน่วย | จำนวนเงิน
2 | หมวดงานสถาปัตยกรรม
2.1 | ส่วนสำนักงาน
2.2 | ส่วนห้องประชุม
2.3 | ส่วนการศึกษา
รวมหมวดงานสถาปัตยกรรม
2.1 | ส่วนสำนักงาน
1 | งานหลังคา
| - หลังคา METAL SHEET สีเทา หนา 0.50 มม. | 833 | ม²
| - ฉนวนกันความร้อน ROCK WOOL หนา 50 มม. (40 kg/m3) | 833 | ม² | [6 empty] | 1.44
| -ตะแกรงลวด wire mesh dia 3mm. Spacing 200x200mm. | 833 | ม²
| - FLASHING เหล็กเคลือบสีเทา | 83 | ม.
| - แผงกันแดดเกล็ดอลูมิเนียม โค้ง )ขนาด 100 มม. สี NA | 318 | ม²
| - ส่วนประกอบอื่นๆ | 1 | รวม
รวม งานหลังคา
2 | งานพื้น
| - F2 พื้นหินขัดสำเร็จรูปขนาด 40 × 40 หนา3 ซม. สีเทาอ่อน | 250 | ม²
| - F3 พื้นกรวดล้างเบอร์ 4 ชักร่อง1 ม สลับสีเทาอ่อนกับเทาเข้ม | 1005 | ม²
| - F4 พื้นกระเบื้องแกรนิตโต้ 60x60 ซม.ผิวด้าน สี concrete gray matt | 300 | ม²
| - F5 พื้นกระเบื้องแกรนิตโต้ตัดขอบ ขนาด 0.30 × 0.60 ผิวด้าน สี nexus latte matt | 105 | ม²
| - F7 พื้นปูกระเบื้องยางชนิดม้วน หนา2 มม. สีเทาอ่อน | 1070 | ม²
| - F9 พื้นคอนกรีตขัดมันทำระบบกันซึม | 386 | ม²
| - F10 พื้นคอนกรีตขัดมันทำผิวแกร่ง chemical liquid hardener | 27 | ม²
| - SK 1 บัวอลูมิเนียม 100 มม. หนา 1.5 | 545 | ม.
| - SK 2 บัวยางสูง 100 มม. | 0 | ม.
| - SK 3 บัวกรวดล้างสูง 100 มม. | 0 | ม.
| - SK 4 บัวเซรามิค. 4 " × 4 " สีดำสูง 100 มม. | 170 | ม.
| - ระบบกันซึมห้องน้ำ / ห้องส้วม / ห้องครัว/ สระน้ำ | 737 | ม²
รวม งานพื้น
3 | งานผนัง
| - ก่ออิฐมวลเบา 75 มม. | 1071 | ม²
| - ก่ออิฐมวลเบา 75 มม. 2 ชั้น | 0 | ม²
| - ก่ออิฐมอญ 1/2 แผ่น | 377 | ม²
| - ก่ออิฐมอญ 1/2 แผ่น 2 ชั้น | 0 | ม²
| - P1 , P10 ผนังฉาบปูนเรียบ | 2748 | ม²
| - P2 กระเบื้องเซรามิคขนาด 12" × 12" | 213 | ม²
| - P3 ผนังยิปซั่มบอร์ด 12 มม. 2 ด้านฉาบเรียบ | 220 | ม²
| - P4 ผนังโครงสร้างฉาบ SKIM COAT ไม่ทาสี | 470 | ม²
| - P5 ผนังอลูมิเนียมคอมโพสิต หนา 4 มม. | 30 | ม²
| - P6 ผนังกรุไม้ฝาเทียม 150 มม. ตีบังใบ | 75 | ม²
| - P7 ผนังไม้อัดผิวโอ๊คขาว ทำสีธรรมชาติ | 128 | ม²
| - P8 ผนังฉาบปูนผสมน้ำยากันซึมผิวขัดมัน | 250 | ม²
| - เสาเอ็นและทับหลัง ค.ส.ล อิฐครึ่งแผ่น | 1014 | ม
| - เสาเอ็นและทับหลัง ค.ส.ล อิฐครึ่งแผ่น 2 ชั้น | 0 | ม
| - ขอบคิ้วอลูมิเนียมคอมโพสิต 4 มม. ห้องประชุม | 104 | ม
| - บัวปูนปั้น 100 มม. | 100 | ม
| - บัวปูนปั้น 200 มม. | 32 | ม
รวมงานผนัง
4 | งานฝ้าเพดาน
| - C1 ฝ้าเพดานท้องพื้น ค.ส.ล แต่งเรียบ | 1250 | ม²
| C2 -ฝ้าเพดานยิบซัมบอร์ด 9 มม โครงเคร่า T-BAR ขนาด | 852 | ม²
0.60 × 1.20 ม.
| - C3 ฝ้าเพดานยิปซั่มบอร์ด 9 มม. กันชื้น โครงเคร่า | 120 | ม²
T-BAR ขนาด 0.60 × 1.20 ม.
| -C5 ฝ้าเพดานอลูมิเนียมคอมโพสิท | 99 | ม²
| - C8 ฝ้าเพดาน FLEXY BOARD 6 มม. ชนิดดัดโค้ง โครงเคร่าเหล็กอาบสังกะสี | 143 | ม²
ขนาด 0.40 × 1.20 ม.
| - รางไฟกว้าง 0.20 ม. | 32 | ม
| - กล่องไฟกว้าง 0.20 ม. | 29 | ม
รวมงานฝ้าเพดาน
5 | งานประตู - หน้าต่าง | [7 empty] | REVISION 14-7-15
| - D1 | 3 | ชุด
| - D2 | 1 | ชุด
| - D4 | 4 | ชุด
| - D8 | 2 | ชุด
| - D8X | 1 | ชุด
| - D11 | 22 | ชุด
| - D13 | 30 | ชุด
| - D21 | 3 | ชุด
| - D22 | 3 | ชุด
| - D22X1 | 2 | ชุด
| - D22X2 | 4 | ชุด
| - D22X3 | 4 | ชุด
| - D23 | 4 | ชุด
| - D24 | 1 | ชุด
| - W2 | 5 | ชุด
| - W4 | 10 | ชุด
| - W5 | 4 | ชุด
| - W6 | 1 | ชุด
| - W6X | 1 | ชุด
| - W7 | 3 | ชุด
| - W8 | 4 | ชุด
| - W9 | 3 | ชุด
| - W12 | 3 | ชุด
| - W22 | 1 | ชุด
| - W23 | 4 | ชุด
| - W24 | 2 | ชุด
รวมงานประตู - หน้าต่าง
6 | งานสุขภัณฑ์
| - ส้วมชักโครก | 19 | ชุด
| - ฝักบัวชำระ | 19 | ชุด
| - ที่ใส่กระดาษชำระฝังผนัง | 1 | ชุด
| - อ่างล้างหน้าชนิดฝังเคาน์เตอร์ | 22 | ชุด
| - อ่างล้างหน้าชนิดแขวนผนัง | 0 | ชุด
| - ก๊อกอ่างล้างหน้าอัตโนมัติ | 22 | ชุด
| - สะดืออ่างและท่อน้ำทิ้ง | 22 | ชุด
| - เคาน์เตอร์ ค.ส.ล บุหินแกรนิตในประเทศ | 18 | ม.
| - กระจกเงา 6 มม. ขอบสเตนเลส | 56 | ม²
| - ปัสสาวะชายอัตโนมัติ | 16 | ชุด
| - FLASH VALVE | 0 | ชุด
| - ราวจับสเตนเลสอ่างล้างหน้า | 0 | ชุด
| - ราวจับสเตนเลสรูปตัว T | 0 | ชุด
| - ราวจับสเตนเลสรูปตัว L | 0 | ชุด
| - ผนังและประตูห้องสำเร็จรูปชนิด MFF สีพื้น | 18 | ชุด
รวมงานสุขภัณฑ์
7 | งานบันไดและทางลาด
ST - 1
| - ลูกนอน F3 กว้าง 0.325 ม. | 12 | ม.
| - ลูกตั้ง F3 สูง 0.133 ม. | 18 | ม.
| - จมูกบันไดอลูมิเนียม กว้าง 2" | 18 | ม.
| - ราวบันไดก่ออิฐมอญ 1/2 แผ่น 2 ชั้น | 10.5 | ม²
| - P11 ทำกรวดล้างสีดำ | 22 | ม²
| - ราวจับบันไดสเตนเลส Ø 2" ยึดข้างผนัง | 8 | ม.
| - SK3 กรวดล้างสูง 100 มม. | 8 | ม.
รวม ST - 1
ST - 10
| - ลูกนอน F3 กว้าง 0.325 ม. | 23 | ม.
| - ลูกตั้ง F3 สูง 0.16 ม. | 29 | ม.
| - จมูกบันไดอลูมิเนียม กว้าง 2" | 29 | ม.
| - ราวบันไดก่ออิฐมอญ 1/2 แผ่น | 3 | ม.
| - ราวบันไดก่ออิฐมอญ 1/2 แผ่น 2 ชั้น | 4 | ม²
| - ผนัง P11 ทำกรวดล้างสีดำ | 14 | ม²
| - ราวจับบันไดสเตนเลส Ø 2" ยึดข้างผนัง | 7 | ม
| - SK3 กรวดล้างสูง 100 มม. | 30 | ม
รวม ST - 10
ST - 11
| - ลูกนอน F3 กว้าง 0.325 ม. | 18 | ม.
| - ลูกตั้ง F3 สูง 0.175 ม. | 24 | ม.
| - จมูกบันไดอลูมิเนียม กว้าง 2" | 24 | ม.
| - ก่ออิฐมวลเบา 75 มม. 1 ชั้น | 4 | ม.
| - ก่ออิฐมวลเบา 75 มม. 2 ชั้น | 4.5 | ม²
| - P1 ฉาบปูนเรียบทาสี | 17 | ม²
| - ราวจับบันไดสเตนเลส Ø 2" ยึดข้างผนัง | 17 | ม
| - SK3 กรวดล้างสูง 100 มม. | 23 | ม
รวม ST - 11
ST - 12
| - ลูกนอน F3 กว้าง 0.30 ม. | 38 | ม.
| - ลูกตั้ง F3 สูง 0.167 ม. | 41.5 | ม.
| - ชานพักปูพื้น F3 | 3.5 | ม.
| - จมูกบันไดอลูมิเนียม กว้าง 2" | 41.5 | ม.
| - ผนังก่ออิฐมวลเบา 75 มม. | 20.5 | ม.
| - P10 ฉาบปูนเรียบทาสี | 41 | ม²
| - C7 โครงสร้างฉาบ skim coat สีปูน ไม่ทาสี | 30 | ม
| - ราวจับบันไดสเตนเลส Ø 2" ยึดข้างผนัง | 18.5 | ม
| - SK 4 บัวเซรามิค. 4 " × 4 " สีดำสูง 100 มม. | 25 | ม
รวม ST - 12
ST - 18
| - ลูกนอน F3 กว้าง 0.30 ม. | 6 | ม.
| - ลูกตั้ง F3 สูง 0.15 ม. | 8 | ม.
| - จมูกบันไดอลูมิเนียม กว้าง 2" | 8 | ม.
| - ก่ออิฐมวลเบา 75 มม. 1/2 ชั้น | 1.5 | ม.
| - P1 ฉาบปูนเรียบทาสี | 3 | ม²
| - SK4 บัวเซรามิค 4"x4" สีดำ สูง 100 มม. | 3 | ม
รวม ST - 18
ST - 19
| - ลูกนอน F3 กว้าง 0.30 ม. | 38 | ม.
| - ลูกตั้ง F3 สูง 0.165 ม. | 41.5 | ม.
| - ชานพัก F3 | 3.5 | ม.
| - จมูกบันไดอลูมิเนียม กว้าง 2" | 41.5 | ม.
| - ราวจับบันไดสเตนเลส Ø 2" ยึดติดผนัง | 18.5 | ม
| - ผนังก่ออิฐมวลเบา 75 มม. | 21 | ม.
| - P1 ฉาบปูนเรียบทาสี | 42 | ม²
| - C7 โครงสร้างฉาบ skin coat ไม่ทาสี | 38 | ม
| - SK 4 บัวเซรามิค. 4 " × 4 " สีดำสูง 100 มม. | 25 | ม
รวม ST - 19
ทางลาด 2
| - พื้น F3 เซาะร่อง @ 0.20 ม. | 11.5 | ม²
| - ผนังอิฐมอญ 1/2 แผ่น 2 ชั้น | 9 | ม²
| - ผนัง P11 ผิวกรวดล้าง No 4 | 19 | ม²
| - ราวจับสเตนเลส Ø 2" ยึดข้างผนัง | 14.5 | ม.
ทางลาด 6
| - พื้น F3 | 5 | ม²
| - พื้น F3 เซาะร่อง @ 0.20 ม. | 16.5 | ม²
| - ผนังอิฐมอญ 1/2 แผ่น | 28 | ม²
| - ผนัง P11 ผิวกรวดล้าง No 4 | 60 | ม²
| - ราวจับสเตนเลส Ø 2" ยึดข้างผนัง | 27 | ม
ทางลาด 7
| - พื้น F3 | 2.5 | ม²
| - พื้น F3 เซาะร่อง @ 0.20 ม. | 12 | ม²
| - ผนังก่ออิฐมวลเบา 75 มม. | 10.5 | ม²
| - ผนัง P11 ผิวกรวดล้าง No 4 | 22 | ม²
| - ราวจับสเตนเลส Ø 2" ยึดข้างผนัง | 19.5 | ม
ทางลาด 8
| - พื้น F3 | 2.5 | ม²
| - พื้น F3 เซาะร่อง @ 0.20 ม. | 16.5 | ม²
รวมทางลาด 2,6,7,8
รวมงานบันไดและทางลาด
8 | งานอื่นๆ
1 | กันสาด 1
| - หลังคา METAL SHEET หนา 0.50 มม. | 60 | ม²
| - ฉนวนกันความร้อน ROCK WOOL หนา 50 มม. (40 kg/m3) | 60 | ม²
| -ตะแกรงลวด wire mesh dia 3mm. Spacing 200x200mm. | 60 | ม²
| - FLASHING | 31 | ม
| - ฝ้าอลูมิเนียมคอมโพสิทหนา 4 มม. | 70 | ม²
| - แผงกันแดดเกล็ดอลูมิเนียม รูปวงรี EM 150 มม. สี NA | 7.5 | ม²
2 | - ราวจับสเตนเลส Ø 2" ยึดติดผนัง | 67 | ม.
3 | -FN6 แผงกันแดด/บังแอร์ 5-เกล็ดอลูมิเนียม โค้ง ) 100 สี NA (8x1.3 m) | 2 | ชุด
4 | - FN 7แผงกันแดดบังแอร์ 6 เกล็ดอลูมิเนียม โค้ง ) 100 สี NA (8x1.3 m) | 2 | ชุด
5 | - เตาน์เตอร์เตรียมอาหารชั้น 1 | 1 | ชุด
6 | - เตาน์เตอร์เตรียมอาหารชั้น 2,3 | 2 | ชุด
7 | - ผนังกันแดดตามรูปด้าน 1A ตามแบบ | 190 | ม²
| โครงเหล็กกล่อง 100x50x2.3 มม. พร้อมอุปกรณ์ประกอบตามแบบ | 190 | ม²
| งานทาสี กันสนิมและสีจริง | 265 | ม
| แผงกันแดดเกล็ดอลูมิเนียม รูปวงรี EM 150 สี NA พร้อมอุปกรณ์ ฝา และ ปุ่มยึด | 190 | ม²
8 | - งานป้ายสัญลักษณ์
| - ชนิด A | 6 | ชุด
| - ชนิด B | 15 | ชุด
| - ชนิด C | 1 | ชุด
| - ชนิด D | 3 | ชุด
| - ชนิด J | 3 | ชุด
| - ชนิด K | 3 | ชุด
รวมงานอื่นๆ
9 | งานทาสี
| - ทาสีน้ำพลาสติกผนังภายนอก | 1449 | ม²
| - ทาสีน้ำพลาสติกผนังภายใน | 1894 | ม²
| - ทาสีน้ำพลาสติกฝ้าเพดาน | 2186 | ม²
| - ทาสีกันสนิมและสีน้ำมัน | 833 | ม²
| - ทำสีธรรมชาติ | 128 | ม²
| - ทาซิลิโคนกันเชื้อรา | 961 | ม²
รวมงานทาสี
รวม 2.1 ส่วนสำนักงาน
2.2 | ส่วนห้องประชุม
1 | งานหลังคา
| - หลังคา METAL SHEET สีเทา หนา 0.50 มม. | 1296 | ม²
| - ฉนวนกันความร้อน ROCK WOOL หนา 50 มม. (40 kg/m3) | 1296 | ม²
| -ตะแกรงลวด wire mesh dia 3mm. Spacing 200x200mm. | 1296 | ม²
| - FLASHING เหล็กเคลือบสีเทา | 107 | ม.
| - แผงกันแดดเกล็ดอลูมิเนียม โค้งครึ่งวงรี ขนาด 100 มม. สี NA | 472 | ม²
| - ส่วนประกอบอื่นๆ | 1 | รวม
รวมงานหลังคา
2 | งานพื้น
| - F2 พื้นหินขัดสำเร็จรูปขนาด 40 × 40 × 3.5 ซม. สีเทาอ่อน | 869 | ม²
| - F3 พื้นกรวดล้างเบอร์ 4 ชักร่อง 1 ซม. สลับสีเทาอ่อน กับเทาเข้ม | 468 | ม²
| - F5 พื้นกระเบื้องแกรนิตโต้ตัดขอบ ขนาด 0.30 × 0.60 ผิวด้าน สี nexus latte matt | 110 | ม²
| - F6 พื้นกระเบื้องแกรนิตโต้ ขนาด 60x60 ผิวมัน สี supper glossy white | 744 | ม²
| - F9 พื้นหลังคาคอนกรีต ทำกันซึม | 75 | ม²
| - F10 พื้นคอนกรีตขัดมัน ทำผิวแกร่ง Chemical Liquid Hardener | 434 | ม²
| - F11 พื้นไม้ ENGINEERING เข้าร่องลิ้น ปูบนแผ่นไฟเบอร์ซีเมนต์ | 180 | ม²
| - SK 1 บัวอลูมิเนียม 100 มม. หนา 1.5 | 0 | ม
| - SK 2 บัวยางสูง 100 มม. | 0 | ม
| - SK 3 บัวกรวดล้างสูง 100 มม. | 45 | ม
| - SK 4 บัวเซรามิค. 4 " × 4 " สีดำสูง 100 มม. | 338 | ม
| - ระบบกันซึมห้องน้ำ-ส้วม และห้องครัว | 110 | ม²
รวมงานพื้น
3 | งานผนัง
| - ก่ออิฐมวลเบา 75 มม. | 1641 | ม²
| - ก่ออิฐมวลเบา 75 มม. 2 ชั้น | 0 | ม²
| - ก่ออิฐมอญ 1/2 แผ่น | 193 | ม²
| - ก่ออิฐมอญ 1/2 แผ่น 2 ชั้น | 0 | ม²
| - P1 , P10 ผนังฉาบปูนเรียบ | 3010 | ม²
| - P2 กระเบื้องเซรามิคขนาด 12" × 12" | 194 | ม²
| - P3 ผนังยิปซั่มบอร์ด 12 มม. 2 ด้านฉาบเรียบ | 106 | ม²
| - P4 ผนังโครงสร้างฉาบ SKIM COAT ฉาบผิวบาง | 545 | ม²
| - P5 ผนังอลูมิเนียมคอมโพสิต หนา 4 มม. | 0 | ม²
| - P6 ผนังกรุไม้ฝาเทียม 150 มม. ตีบังใบ | 310 | ม²
| - P7 ผนังไม้อัดผิวโอ๊คขาว ทำสีธรรมชาติ | 282 | ม²
| - P9 ผนังยิปซั่มบอร์ด 12 มม. 1 ด้าน ภายในกรุฉนวนใยหิน หนา 50 มม.มีฟอล์ย 2 ด้าน | 192 | ม²
| - P 13 ผนังไม้อัดผิวโอ๊คดำ ทำสีธรรมชาติ | 75 | ม²
| - เสาเอ็นและทับหลัง ค.ส.ล อิฐครึ่งแผ่น | 1149 | ม
| - เสาเอ็นและทับหลัง ค.ส.ล อิฐครึ่งแผ่น 2 ชั้น | 0 | ม
| - บัวปูนปั้น 100 มม. | 360 | ม
รวมงานผนัง
4 | งานฝ้าเพดาน
| - C1 ฝ้าเพดานท้องพื้น ค.ส.ล แต่งเรียบ | 3160 | ม²
| C2 -ฝ้าเพดานยิบซัมบอร์ด 9 มม โครงเคร่า T-BAR ขนาด | 5470 | ม²
0.60 × 1.20 ม.
| - C3 ฝ้าเพดานยิปซั่มบอร์ด 9 มม. กันชื้น โครงเคร่า | 644 | ม²
T-BAR ขนาด 0.60 × 1.20 ม.
| - C4 ฝ้าเพดานอคูสติกบอร์ดหนา 9 โครงเคร่า T- BAR | 580 | ม²
ขนาด 0.6 × 1.20 ม.
| - C7 ฝ้าเพดานท้องพื้น ฉาบ skim coat ไม่ทาสี | 590 | ม²
| - C8 ฝ้าเพดาน FLEXY BOARD ชนิดดัดโค้ง | 165 | ม²
โครงเคร่าเหล็กอาบสังกะสี ขนาด 0.40 × 1.20 ม.
รวมงานฝ้าเพดาน
5 | งานประตู - หน้าต่าง
| - D5 | 4 | ชุด
| - D6 | 9 | ชุด
| - D11 | 22 | ชุด
| - D11X | 1 | ชุด | [5 empty] | REVISION 13-7-15
| - D12 | 23 | ชุด
| - D13 | 30 | ชุด
| - D13X | 2 | ชุด
| - D14 | 17 | ชุด
| - D15 | 6 | ชุด
| - D16 | 6 | ชุด
| - W3 | 1 | ชุด
| - W9 | 21 | ชุด
| - W15 | 2 | ชุด
| - W17 | 1 | ชุด
รวมงานประตู - หน้าต่าง
6 | งานสุขภัณฑ์ ( สีขาว )
| - ส้วมชักโครก | 17 | ชุด
| - ฝักบัวชำระ | 17 | ชุด
| - ที่ใส่กระดาษชำระ ฝังผนัง | 1 | ชุด
| - อ่างล้างหน้าชนิดฝังเคาน์เตอร์ | 16 | ชุด
| - อ่างล้างหน้าชนิดแขวนผนัง | 1 | ชุด
| - ก๊อกอ่างล้างหน้า อัตโนมัติ | 17 | ชุด
| - สะดืออ่างและท่อน้ำทิ้ง | 17 | ชุด
| - เคาน์เตอร์ ค.ส.ล บุหินแกรนิตในประเทศ | 12 | ม.
| - กระจกเงา 6 มม. ขอบสเตนเลส | 107 | ฟ²
| - ปัสสาวะชายอัตโนมัติ | 8 | ชุด
| - ราวจับสเตนเลสอ่างล้างหน้า | 2 | ชุด
| - ราวจับสเตนเลสรูปตัว T | 1 | ชุด
| - ราวจับสเตนเลสรูปตัว L | 1 | ชุด
| - ผนังและประตูห้องสำเร็จรูปชนิด MFF | 16 | ชุด
รวมงานสุขภัณฑ์
7 | งานบันไดและทางลาด
ST - 2
| - ลูกนอน F3 กว้าง 0.325 ม. | 11 | ม.
| - ลูกตั้ง F3 สูง 0.15 ม. | 15 | ม.
| - จมูกบันไดอลูมิเนียม กว้าง 2" | 15 | ม.
| - ราวบันไดก่ออิฐมอญ 1/2 แผ่น 2 ชั้น | 4.5 | ม²
| - P11 ทำกรวดล้างสีดำ | 9 | ม²
| - ราวจับบันไดสเตนเลส Ø 2" ยึดติดผนัง | 0 | ม.
| - SK3 บัวกรวดล้างสูง 100 มม. | 5.5 | ม.
รวม ST - 2
ST - 3
| - ลูกนอน F3 กว้าง 0.325 ม. | 15 | ม.
| - ลูกตั้ง F3 สูง 0.16 ม. | 18.5 | ม.
| - จมูกบันไดอลูมิเนียม กว้าง 2" | 18.5 | ม.
| - ราวบันไดก่ออิฐมอญ 1/2 แผ่น 2 ชั้น | 2 | ม²
| - P11 ทำกรวดล้างสีดำ | 5 | ม²
| - ราวจับบันไดสเตนเลส Ø 2" ยึดข้างผนัง | 0 | ม.
| - SK3 กรวดล้างสูง 100 มม. | 5 | ม.
รวม ST - 3
ST - 4
| - ลูกนอน F3 กว้าง 0.325 ม. | 8.5 | ม.
| - ลูกตั้ง F3 สูง 0.15 ม. | 10.5 | ม.
| - จมูกบันไดอลูมิเนียม กว้าง 2" | 10.5 | ม.
| - ผนังก่ออิฐมอญ 1/2 แผ่น | 1.2 | ม²
| - P11 ทำกรวดล้างสีดำ | 3 | ม²
| - SK3 กรวดล้างสูง 100 มม. | 3 | ม.
รวม ST - 4
ST - 5
| - ลูกนอน F3 กว้าง 0.325 ม. | 24 | ม.
| - ลูกตั้ง F3 สูง 0.16 ม. | 30 | ม.
| - จมูกบันไดอลูมิเนียม กว้าง 2" | 30 | ม.
| - ผนังก่ออิฐมอญ 1/2 แผ่น | 3.5 | ม²
| - P11 ทำกรวดล้างสีดำ | 7 | ม²
| - SK3 กรวดล้างสูง 100 มม. | 5 | ม.
รวม ST - 5
ST - 13
| - ลูกนอน F3 กว้าง 0.30 ม. | 76 | ม.
| - ลูกตั้ง F3 สูง 0.167 ม. | 83 | ม.
| - ชานพัก F3 | 13 | ม²
| - ผนังก่ออิฐมวลเบา 75 มม. | 24.5 | ม.
| - P1 ฉาบปูนเรียบ | 50 | ม²
| - C7 โครงสร้างฉาบ skim coat ไม่ทาสี | 40 | ม
| - ราวจับบันไดสเตนเลส Ø 2" ยึดติดผนัง | 22 | ม
| - SK 4 บัวเซรามิค. 4 " × 4 " สีดำสูง 100 มม. | 28 | ม
รวม ST - 13
ST - 14
| - ลูกนอน F10 กว้าง 0.25 ม. | 44 | ม.
| - ลูกตั้ง F10 สูง 0.19 ม. | 48.5 | ม.
| - ชานพัก F10 | 8.5 | ม²
| - C7 โครงสร้างฉาบ skim coat ไม่ทาสี | 40 | ม
| - ราวจับบันไดสเตนเลส Ø 2" ยึดติดผนัง | 16 | ม
รวม ST - 14
ST - 15
| - ลูกนอน F3 กว้าง 0.30 ม. | 55.5 | ม.
| - ลูกตั้ง F3 สูง 0.178 ม. | 60 | ม.
| - จมูกบันไดอลูมิเนียม กว้าง 2" | 60 | ม.
| - ผนังก่ออิฐมวลเบา หนา 75 มม. | 25 | ม²
| - P1 ฉาบปูนเรียบทาสี | 50 | ม²
| - C7 โครงสร้างฉาบ skim coat ไม่ทาสี | 35 | ม
| - ราวจับบันไดสเตนเลส Ø 2" ยึดติดผนัง | 23 | ม.
| - SK 4 บัวเซรามิค. 4 " × 4 " สีดำสูง 100 มม. | 30 | ม.
รวม ST - 15
ST - 20
- บันไดโครงเหล็กตามแบบวิศวกรรม
| - ราวบันไดเหล็ก Ø 2" + Ø 1 1/2" + Ø 1" | 42 | ม.
รวม ST - 20
ทางลาด 1
| - พื้น F3 | 28.5 | ม²
| - พื้น F3 เซาะร่อง @ 0.20 ม. | 113 | ม²
| - ราง ค.ส.ล ผิวฉาบปูนขัดมันฝาเหล็ก | 9.5 | ม²
ทางลาด 3
| - พื้น F3 | 4 | ม²
| - พื้น F3 เซาะร่อง @ 0.20 ม. | 14 | ม²
| - ผนังก่ออิฐมอญ 1/2 แผ่น 2 ชั้น | 27 | ม²
| - P11 ผิวกรวดล้างเบอร์ 4 | 56 | ม²
| - ราวจับบันไดสเตนเลส Ø 2" ยึดติดผนัง | 25 | ม
ทางลาด 4,5
| - พื้น F3 | 10 | ม²
| - พื้น F3 เซาะร่อง @ 0.20 ม. | 33 | ม²
| - ผนังก่ออิฐมอญ 1/2 แผ่น | 58 | ม²
| - P11 ผิวกรวดล้างเบอร์ 4 | 175 | ม²
| - ราวจับบันไดสเตนเลส Ø 2" ยึดติดผนัง | 58 | ม
รวมทางลาด 1,3,4,5
รวมงานบันไดและทางลาด
8 | งานอื่นๆ
1 | กันสาด 2
| - หลังคา METAL SHEET หนา 0.50 มม. | 60 | ม²
| - ฉนวนกันความร้อน ROCK WOOL หนา 50 มม. (40 kg/m3) | 60 | ม²
| -ตะแกรงลวด wire mesh dia 3mm. Spacing 200x200mm. | 60 | ม²
| - FLASHING | 31 | ม
| - ฝ้าอลูมิเนียมคอมโพสิทหนา 4 มม. | 70 | ม²
| - แผงกันแดดเกล็ดอลูมิเนียม รูปวงรี EM 150 สี NA | 7.5 | ม²
รวมกันสาด 2
2 | FN-1 แผงกันแดดเกล็ดอลูมิเนียม โค้งครึ่งวงรี )ขนาด 100 มม. สี NA(32X2 ม.) | 64 | ม²
3 | ม้านั่ง ค.ส.ล ผิวหินขัด กว้าง 0.45 ม. | 35 | ม
4 | FN-2 แผงกันแดดเกล็ดอลูมิเนียม โค้งครึ่งวงรี )ขนาด 100 มม. สี NA (24X2 ม.) | 48 | ม²
5 | บันไดขึ้นเวที | 4 | ชุด
6 | - ราวบันไดเหล็ก Ø 2" + Ø 1 1/2" + Ø 1" | 36 | ม.
7 | ป้ายสัญญลักษณ์
8 | - ชนิด A | 1 | ชุด
| - ชนิด B | 1 | ชุด
| - ชนิด J | 1 | ชุด
| - ชนิด K | 1 | ชุด
| - ชนิด L | 1 | ชุด
| - ชนิด G | 1 | ชุด
| - ชนิด H | 1 | ชุด
| - ชนิด F | 1 | ชุด
รวมงานอื่นๆ
9 | งานทาสี
| - ทาสีน้ำพลาสติกผนังภายนอก | 185 | ม²
| - ทาสีน้ำพลาสติกผนังภายใน | 1909 | ม²
| - ทาสีน้ำพลาสติกฝ้าเพดาน | 2375 | ม²
| - ทำสีกันสนิมและสีน้ำมัน | 1240 | ม²
| - ทำสีธรรมชาติ | 360 | ม²
| - ทาซิลิโคนกันเชื้อรา | 1756 | ม²
รวมงานทาสี
รวม 2.2 ส่วนห้องประชุม
2.3 | ส่วนการศึกษา
1 | งานหลังคา
| - หลังคาไฟเบอร์กลาส โปร่งแสง สีขุ่น ค่าแสงผ่านได้ 52 % | 525 | ม²
SHDING EFFICINT 0.46
| - อุปกรณ์ติดตั้ง | 1 | รวม
รวมงานหลังคา
2 | งานพื้น
| - F4 พื้นกระเบื้องแกรนิตโต้ 60x60 ซม.ผิวด้าน สี concrete gray matt | 3692 | ม²
| - F5 พื้นกระเบื้องแกรนิตโต้ตัดขอบ ขนาด 0.30 × 0.60 ผิวด้าน สี nexus latte matt | 619 | ม²
| - F7 พื้นปูกระเบื้องยางชนิดม้วน หนา2 มม. สีเทาอ่อน | 3426 | ม²
| - F9 พื้นคอนกรีตขัดมันทำระบบกันซึม | 2860 | ม²
| - F10 พื้นคอนกรีตขัดมันทำผิวแกร่ง chemical liquid hardener | 926 | ม²
| - F12 ระบบพื้นยกสำเร็จรูป 60x60 ซม.หนา 3.5 ซม.ปิดผิวด้วย HIGH PRESSURE LAMINATE | 927 | ม²
| - SK 1 บัวอลูมิเนียม 100 มม. หนา 1.5 | 468 | ม.
| - SK 2 บัวยางสูง 100 มม. | 2070 | ม.
| - SK 3 บัวกรวดล้างสูง 100 มม. | 0 | ม.
| - SK 4 บัวเซรามิค. 4 " × 4 " สีดำสูง 100 มม. | 1504 | ม.
| - ทำระบบกันซึม พื้นห้องน้ำ / ห้องส้วม / ห้องครัว | 619 | ม²
รวมงานพื้น
3 | งานผนัง
| - ก่ออิฐมวลเบา 75 มม. | 7256 | ม²
| - ก่ออิฐมวลเบา 75 มม. 2 ชั้น | 1135 | ม²
| - ก่ออิฐมอญ 1/2 แผ่น | 460 | ม²
| - ก่ออิฐมอญ 1/2 แผ่น 2 ชั้น | 360 | ม²
| - P1 , P10 ผนังฉาบปูนเรียบ | 17274 | ม²
| - P2 กระเบื้องเซรามิคขนาด 12" × 12" | 1022 | ม²
| - P3 ผนังยิปซั่มบอร์ด 12 มม. 2 ด้านฉาบเรียบ | 123 | ม²
| - เสาเอ็นและทับหลัง ค.ส.ล อิฐครึ่งแผ่น | 5874 | ม²
| - เสาเอ็นและทับหลัง ค.ส.ล อิฐครึ่งแผ่น 2 ชั้น | 600 | ม²
รวมงานผนัง
4 | งานฝ้าเพดาน
| - C1 ฝ้าเพดานท้องพื้น ค.ส.ล แต่งเรียบ | 2936 | ม²
| C2 ฝ้าเพดานยิบซัมบอร์ด 9 มม โครงเคร่า T-BAR | 4476 | ม²
0.60 × 1.20 ม.
| - C3 ฝ้าเพดานยิปซั่มบอร์ด 9 มม. กันชื้น โครงเคร่า | 577 | ม²
T-BAR ขนาด 0.60 × 1.20 ม.
| - C4 ฝ้าเพดานอคูสติกบอร์ดหนา 9มม. โครงเคร่า T- BAR | 580 | ม²
ขนาด 0.6 × 1.20 ม.
| - C7 ฝ้าเพดานท้องพื้น ฉาบ skim coat ไม่ทาสี | 600 | ม²
รวมงานฝ้าเพดาน
5 | งานประตู - หน้าต่าง | [7 empty] | REVISION 13-7-15
| - D4X | 6 | ชุด
| - D5 | 4 | ชุด
| - D7 | 17 | ชุด
| - D8 | 3 | ชุด
| - D9 | 30 | ชุด
| - D9X | 5 | ชุด
| - D10 | 40 | ชุด
| - D10X | 8 | ชุด
| - D11 | 22 | ชุด
| - D12 | 23 | ชุด
| - D13 | 30 | ชุด
| - D14 | 17 | ชุด
| - D15 | 6 | ชุด
| - D16 | 6 | ชุด
| - D17 | 14 | ชุด
| - D18 | 7 | ชุด
| - D19 | 2 | ชุด
| - D20 | 1 | ชุด
| - W2 | 5 | ชุด
| - W4 | 4 | ชุด
| - W5 | 23 | ชุด
| - W5X | 3 | ชุด
| - W6 | 13 | ชุด
| - W6X | 2 | ชุด
| - W7 | 39 | ชุด
| - W7X | 18 | ชุด
| - W9 | 21 | ชุด
| - W10 | 14 | ชุด
| - W11 | 14 | ชุด
| - W12 | 7 | ชุด
| - W13 | 0 | ชุด
| - W14 | 9 | ชุด
| - W16 | 2 | ชุด
| - W18 | 1 | ชุด
| - W19 | 1 | ชุด
| - W20 | 47 | ชุด
| - W21 | 8 | ชุด
รวมงานประตู - หน้าต่าง
6 | งานสุขภัณฑ์ ( สีขาว )
| - ส้วมชักโครก | 97 | ชุด
| - สายฉีดชำระ | 97 | ชุด
| - ที่ใส่กระดาษชำระ ชนิดฝังผนัง | 13 | ชุด
| - อ่างล้างหน้าชนิดฝังเคาน์เตอร์ | 83 | ชุด
| - อ่างล้างหน้าชนิดแขวนผนัง | 7 | ชุด
| - ก๊อกอ่างล้างหน้า อัตโนมัติ | 90 | ชุด
| - สะดืออ่างและท่อน้ำทิ้ง | 90 | ชุด
| - เคาน์เตอร์ ค.ส.ล บุหินแกรนิตในประเทศ | 76 | ม.
| - กระจกเงา 6 มม. ขอบสเตนเลส | 624 | ม²
| - ปัสสาวะชายอัตโนมัติ | 48 | ชุด
| - ราวจับสเตนเลสอ่างล้างหน้า | 14 | ชุด
| - ราวจับสเตนเลสรูปตัว T | 7 | ชุด
| - ราวจับสเตนเลสรูปตัว L | 7 | ชุด
| - ผนังและประตูห้องสำเร็จรูป ชนิด MFF | 84 | ชุด
| - อ่าง SINK พร้อมอุปรกรณ์ครบชุด | 24 | ชุด
รวมงานสุขภัณฑ์
7 | งานบันได
ST - 6 , 7
| - ลูกนอน F3 กว้าง 0.325 ม. | 15 | ม.
| - ลูกตั้ง F3 สูง 0.166 ม. | 18 | ม.
| - จมูกบันไดอลูมิเนียม กว้าง 2" | 18 | ม.
| - ราวบันไดก่ออิฐมอญ 1/2 แผ่น | 36 | ม²
| - P12 ฉาบปูนซีเมนต์ขัดมัน | 72 | ม²
รวม ST - 6 , 7
ST - 8 , 9
| - ลูกนอน F10 กว้าง 0.25 ม. | 27 | ม.
| - ลูกตั้ง F10 สูง 0.18 ม. | 30 | ม.
| - พื้น F10 | 11 | ม.
| - ราวบันไดเหล็ก Ø 2"+Ø 1 1/2"+Ø 1" | 14.5 | ม.
รวม ST - 8 , 9
ST - 16
| - ลูกนอน F10 กว้าง 0.30 ม. | 302 | ม.
| - ลูกตั้ง F10 กว้าง 0.165 ม. | 330 | ม.
| - ชานพัก F10 | 62 | ม.
| - จมูกบันไดอลูมิเนียม กว้าง 2" | 330 | ม.
| - ราวจับบันไดสเตนเลส Ø 2"+Ø 1 1/2"+Ø 1" | 69.5 | ม.
| - C7 โครงสร้างฉาบ skim coat ไม่ทาสี | 332 | ม²
| - SK 1 บัวอลูมิเนียม 100 มม. หนา 1.5 | 233 | ม.
รวม ST - 16
ST - 17
| - ลูกนอน F10 กว้าง 0.30 ม. | 302 | ม.
| - ลูกตั้ง F10 กว้าง 0.163 ม. | 330 | ม.
| - ชานพัก F10 | 66.5 | ม.
| - จมูกบันไดอลูมิเนียม กว้าง 2" | 330 | ม.
| - ราวจับบันไดสเตนเลส Ø 2"+Ø 1 1/2"+Ø 1" | 65.5 | ม.
| - C7 โครงสร้างฉาบ skim coat ไม่ทาสี | 351 | ม²
| - SK 1 บัวอลูมิเนียม 100 มม. หนา 1.5 | 235 | ม.
รวม ST - 17
ST - 21 , 22
| - ลูกนอน F10 กว้าง 0.20 ม. | 11 | ม.
| - ลูกตั้ง F10 กว้าง 0.175 ม. | 13.2 | ม.
| - ชานพัก F10 | 9.5 | ม.
| - ราวจับบันไดสเตนเลส Ø 2"+Ø 1 1/2"+Ø 1" | 16.5 | ม.
รวม ST - 21 , 22
ST - 23
- โครงเหล็กตามแบบวิศวกรรม
| - ราวจับบันไดเหล็ก Ø 2" | 10 | ม.
รวม ST - 23
รวมงานบันได
8 | งานอื่นๆ
1 | ม้านั่ง ค.ส.ล ผิวหินขัด กว้าง 0.45 ม. | 80 | ม.
2 | - ราวจับสเตนเลส Ø 2" ยึดติดผนัง | 480 | ม.
3 | - แผงกันแดด 3 เกล็ดอลูมิเนียม โค้ง )100 มม. สี NA ( ขนาด 8.00 × 0.96 ม. ) | 24 | ชุด
4 | - แผงกันแดด 4 เกล็ดอลูมิเนียม โค้ง )100 มม. สี NA ( ขนาด 8.00 × 1 ม. ) | 18 | ชุด
5 | - แผงกันแดด 5 เกล็ดอลูมิเนียม โค้ง )100 มม. สี NA ( ขนาด 8.00 × 1 ม. ) | 6 | ชุด
6 | - กระดาน WHITE BOARD 1 ( ขนาด 7.00 × 1.30 ม. ) | 32 | ชุด
7 | - กระดาน 2 ( ขนาด 6.00 × 1.30 ม. ) | 6 | ชุด
8 | - งานป้ายสัญลักษณ์
| - ชนิด A | 15 | ชุด
| - ชนิด B | 47 | ชุด
| - ชนิด J | 7 | ชุด
| - ชนิด K | 7 | ชุด
| - ชนิด L | 7 | ชุด
| - ชนิด G | 5 | ชุด
| - ชนิด H | 5 | ชุด
รวมงานอื่นๆ
9 | งานทาสี
| - ทาสีน้ำพลาสติกผนังภายนอก | 5182 | ม²
| - ทาสีน้ำพลาสติกผนังภายใน | 12338 | ม²
| - ทาสีน้ำพลาสติกฝ้าเพดาน | 7989 | ม²
| - ทาสีกันสนิมและสีน้ำมัน | 525 | ม²
| - ทำสีธรรมชาติ | 0 | ม²
| - ทาซิลิโคนกันเชื้อรา | 20 | ม²
รวมงานทาสี
รวม 2.3 ส่วนการศึกษา

## 3.งานสุขาภิบาล
รายการประมาณราคาค่าก่อสร้าง อาคารปฎิบัติการคณะเกษตรศาสตร์และเทคโนโลยี คณะเกษตรศาสตร์และเทคโนโลยี
| สถานที่ก่อสร้าง มหาวิทยาลัยเทคโนโลยีราชมงคลอีสาน วิทยาเขตสุรินทร์ | [5 empty] | รายการที่ -
| ประมาณราคาหมวดงานระบบสุขาภิบาล |  |  | ประมาณการเมื่อวันที่ 9 เดือน พฤศจิกายน พ.ศ. 2558
ลำดับที่ | รายการ | จำนวน | หน่วย | ค่าวัสดุ |  | ค่าแรงงาน |  | ค่าวัสดุและแรงงาน
|  |  |  | ราคาต่อหน่วย | จำนวนเงิน | ราคาต่อหน่วย | จำนวนเงิน
3 | หมวดงานระบบสุขาภิบาล
1 | งานระบบประปา
2 | งานระบบป้องกันเพลิงไหม้
3 | งานระบบท่อระบายน้ำโสโครก,น้ำทิ้งและระบายอากาศ
4 | งานระบบท่อระบายน้ำฝน
5 | งานอื่นๆ
รวม 3 หมวดงานระบบสุขาภิบาล
1 | งานระบบประปา
1.1 | ท่อประปา(GSP CLASS BS-M)
| - ขนาด 6" | 18 | เมตร
| - ขนาด 4" | 258 | เมตร
| - ขนาด 3" | 132 | เมตร
| - ขนาด 2-1/2" | 54 | เมตร
| - ขนาด 2" | 96 | เมตร
| - ขนาด 1-1/2" | 78 | เมตร
| - ขนาด 1-1/4" | 126 | เมตร
| - ขนาด 1" | 444 | เมตร
| - ขนาด 3/4" | 306 | เมตร
| - ขนาด 1/2" | 1200 | เมตร
1.2 | ข้อต่อ,ข้องอและอุปกรณ์ประกอบ(GSP FITTING) | 1 | เหมา
1.3 | อุปกรณ์แขวนยึด(SUPPORT AND HANGER) | 1 | เหมา
1.4 | วาล์วประตูน้ำ(GATE VALVE)
| - ขนาด 4" | 2 | ชิ้น
| - ขนาด 3" | 5 | ชิ้น
| - ขนาด 2-1/2" | 0 | ชิ้น
| - ขนาด 2" | 8 | ชิ้น
| - ขนาด 1-1/2" | 9 | ชิ้น
| - ขนาด 1-1/4" | 11 | ชิ้น
| - ขนาด 1" | 24 | ชิ้น
| - ขนาด 3/4" | 10 | ชิ้น
| - ขนาด 1/2" | 1 | ชิ้น
1.5 | ก็อกสนาม(HOSE BIBB)ขนาด 1/2" | 31 | ชิ้น
1.6 | วาล์วคุมสุขภัณฑ์(STOP VALVE)ขนาด 1/2" | 427 | ชิ้น
1.7 | ระบบไฟฟ้าควบคุม(ELECTRICAL & LEVEL CONTROL) | 1 | เหมา
1.8 | วาล์วลูกลอย(MODULATING FLOAT VALVE)ขนาด 3" | 1 | ชิ้น
1.9 | วาล์วหัวกะโหลก(FOOT VALVE)ขนาด 3" | 2 | ชิ้น
1.1 | ปั๊มพ์น้ำอัดแรงดัน(PACKAGE BOOSTER PUMP,BP) | 1 | ชุด
1.11 | ปั๊มพ์น้ำประปา(COLD WATER PUMP,CWP-1&2) | 2 | ชุด
1.12 | ปั๊มพ์น้ำอัดแรงดัน(PACKAGE BOOSTER PUMP,BP) | 1 | ชุด
1.13 | ปั๊มพ์น้ำประปา(COLD WATER PUMP,CWP-1&2) | 2 | ชุด
1.14 | ข้อต่ออ่อน(FLEXIBLE)ขนาด 3" | 4 | ชิ้น
1.15 | วาล์วกรอง(STRAINER)ขนาด 3" | 2 | ชิ้น
1.16 | วาล์วกันย้อน(CHECK VALVE)ขนาด 3" | 2 | ชิ้น
1.17 | ถังเก็บน้ำสแตนเลสขนาดความจุ 3.00 ลบ.ม.ต่อชุด | 4 | ชุด
รวมงานระบบประปา
2 | งานระบบป้องกันเพลิงไหม้
2.1 | ท่อน้ำดับเพลิง(BSP#40 SEAM )
| - ขนาด 6" | 162 | เมตร
| - ขนาด 4" | 390 | เมตร
| - ขนาด 3" | 270 | เมตร
| - ขนาด 2-1/2" | 600 | เมตร
| - ขนาด 2" | 894 | เมตร
| - ขนาด 1-1/2" | 408 | เมตร
| - ขนาด 1-1/4" | 264 | เมตร
| - ขนาด 1" | 1668 | เมตร
| - ขนาด 3/4" | 6 | เมตร
2.2 | ข้อต่อ,ข้องอและอุปกรณ์ประกอบ(BSP FITTING) | 1 | เหมา
2.3 | อุปกรณ์แขวนยึดท่อ(SUPPORT AND HANGER) | 1 | เหมา
2.4 | วาล์วประตูน้ำ(OS&Y GATE VALVE)
| - ขนาด 6" | 3 | ชิ้น
| - ขนาด 4" | 10 | ชิ้น
2.5 | ปั๊มพ์น้ำดับเพลิงและชุดควบคุม(FIRE PUMP,FP) | 1 | ชุด
2.6 | ปั๊มพ์รักษาแรงดันและชุดควบคุม(JOCKEY PUMP,JP) | 1 | ชุด
2.7 | วาล์วกันย้อน(ALARM CHECK VALVE)
| - ขนาด 6" | 3 | ชิ้น
| - ขนาด 4" | 10 | ชิ้น
2.8 | วาล์วหัวกะโหลก(FOOT VALVE)
| - ขนาด 6" | 1 | ชิ้น
| - ขนาด 2" | 1 | ชิ้น
2.9 | ข้อต่ออ่อน(FLEXIBLE)
| - ขนาด 6" | 2 | ชิ้น
| - ขนาด 2" | 2 | ชิ้น
2.1 | ตู้ดับเพลิง(FIRE HOSE CABINET,FHC) | 21 | ชุด
2.11 | หัวรับน้ำดับเพลิง(FDC 6"X2-1/2X2-1/2"x2-1/2") | 1 | ชุด
2.12 | หัวสปริงเกลอร์(SPRINKLER HEAD/PENDENT)ขนาด1/2" | 925 | ชิ้น
2.13 | วาล์วประตูน้ำ(GATE VALVE)
| - ขนาด 6" | 2 | ชิ้น
| - ขนาด 2" | 2 | ชิ้น
2.14 | วาล์วกันย้อน(CHECK VALVE)
| - ขนาด 6" | 2 | ชิ้น
| - ขนาด 2" | 1 | ชิ้น
2.15 | บอลล์วาล์ว(BALL VALVE)
| - ขนาด 1" | 21 | ชิ้น
| - ขนาด 3/4" | 4 | ชิ้น
2.16 | วาล์วไล่อากาศ(AUTOMATIC AIR VENT)
| - ขนาด 1" | 1 | ชิ้น
| - ขนาด 3/4" | 4 | ชิ้น
2.17 | เกจ์วัดแรงดัน(PRESSURE GAUGE) | 10 | ชิ้น
2.18 | โฟลว์สวิทซ์(FLOW SWITCH) | 13 | ชิ้น
2.19 | ไซ้ท์กลาส(SIGHT GLASS) | 10 | ชิ้น
รวมงานระบบป้องกันเพลิงไหม้
3 | งานระบบท่อระบายน้ำโสโครก,น้ำทิ้งและระบายอากาศ
3.1 | ท่อระบายน้ำโสโครก (PVC CLASS 8.5)
| - ขนาด 8" | 24 | เมตร
| - ขนาด 6" | 212 | เมตร
| - ขนาด 4" | 228 | เมตร
| - ขนาด 3" | 8 | เมตร
| - ขนาด 2" | 160 | เมตร
3.2 | ท่อระบายน้ำทิ้ง (PVC CLASS 8.5)
| - ขนาด 8" | 20 | เมตร
| - ขนาด 6" | 28 | เมตร
| - ขนาด 4" | 96 | เมตร
| - ขนาด 3" | 276 | เมตร
| - ขนาด 2" | 432 | เมตร
3.3 | ท่อระบายน้ำทิ้ง (PVC CLASS 13.5)สำหรับห้องทดลอง
| - ขนาด 6" | 68 | เมตร
| - ขนาด 4" | 112 | เมตร
| - ขนาด 3" | 64 | เมตร
| - ขนาด 2" | 100 | เมตร
3.4 | ท่อระบายอากาศ (PVC CLASS 8.5)
| - ขนาด 3" | 156 | เมตร
| - ขนาด 2" | 480 | เมตร
| - ขนาด 1-1/2" | 724 | เมตร
3.5 | ข้อต่อ,ข้องอและอุปกรณ์ประกอบ(PVC FITTING) | 1 | เหมา
3.6 | อุปกรณ์แขวนยึดท่อ(SUPPORT AND HANGER) | 1 | เหมา
3.7 | ช่องระบายน้ำพื้น(FLOOR DRAIN)ขนาด 2" (BELL TRAP) | 28 | ชิ้น
3.8 | ช่องระบายน้ำพื้น(FLOOR DRAIN)ขนาด 2" | 87 | ชิ้น
3.9 | พีแทรป(P-TRAP)ขนาด 2" | 87 | ชิ้น
3.1 | ข้อต่ออ่อน(FLEXIBLE)
| - ขนาด 8" | 4 | ชิ้น
| - ขนาด 6" | 8 | ชิ้น
| - ขนาด 4" | 2 | ชิ้น
3.11 | ช่องล้างท่อที่พื้น(FLOOR CLEANOUT)
| - ขนาด 8" | 2 | ชิ้น
| - ขนาด 6" | 14 | ชิ้น
| - ขนาด 4" | 12 | ชิ้น
| - ขนาด 3" | 16 | ชิ้น
3.12 | ช่องล้างท่อใต้พื้น(CLEANOUT)
| - ขนาด 6" | 14 | ชิ้น
| - ขนาด 4" | 19 | ชิ้น
| - ขนาด 3" | 54 | ชิ้น
| - ขนาด 2" | 14 | ชิ้น
3.13 | ช่องระบายอากาศหลังคา(VENT THROUGH ROOF)
| - ขนาด 3" | 8 | ชิ้น
| - ขนาด 2" | 1 | ชิ้น
3.14 | ระบบบำบัดน้ำเสีย(WASTEWATER TREATMENT PLANT)
3.14.1 | เติมอากาศมีตัวกลางยึดเกาะอัตราการบำบัด15 ลบ.ม./วัน | 2 | ชุด
3.14.2 | เติมอากาศมีตัวกลางยึดเกาะอัตราการบำบัด10 ลบ.ม./วัน | 2 | ชุด
3.14.3 | ไม่เติมอากาศอัตราการบำบัด 0.40 ลบ.ม./วัน | 1 | ชุด
3.14.4 | ถังบำบัดน้ำเสียแบบเคมี(งานท่อทั้งหมด,pH Controller, | 2 | ชุด
ปั๊มพ์เคมี,ถังผสมกรด-ด่างและระบบไฟฟ้าควบคุม)
รวมงานระบบท่อระบายน้ำโสโครก,น้ำทิ้งและระบายอากาศ
4 | งานระบบท่อระบายน้ำฝน
4.1 | ท่อระบายน้ำฝน (PVC CLASS 8.5)
| - ขนาด 4" | 352 | เมตร
| - ขนาด 3" | 64 | เมตร
| - ขนาด 2" | 100 | เมตร
4.2 | ข้อต่อ,ข้องอและอุปกรณ์ประกอบ(PVC FITTING) | 1 | เหมา
4.3 | อุปกรณ์แขวนยึดท่อ(SUPPORT AND HANGER) | 1 | เหมา
4.4 | ช่องระบายน้ำหลังคา(ROOF DRAIN)
| - ขนาด 4" | 1 | ชิ้น
| - ขนาด 3" | 6 | ชิ้น
| - ขนาด 2" | 10 | ชิ้น
4.5 | ช่องระบายน้ำพื้น(FLOOR DRAIN)ขนาด 2" | 15 | ชิ้น
4.6 | ข้อต่ออ่อน(FLEXIBLE)
| - ขนาด 4" | 10 | ชิ้น
| - ขนาด 3" | 6 | ชิ้น
| - ขนาด 2" | 8 | ชิ้น
4.7 | ช่องล้างท่อที่พื้น(FLOOR CLEANOUT)ขนาด 4" | 1 | ชุด
4.8 | ปลั๊กซ์อุดในบ่อน้ำพุขนาด 2" | 2 | ชิ้น
รวมงานระบบท่อระบายน้ำฝน

## 4.งานไฟฟ้าสื่อสาร(แยกแสงเสียง)
รายการประมาณราคาค่าก่อสร้าง อาคารปฎิบัติการคณะเกษตรศาสตร์และเทคโนโลยี คณะเกษตรศาสตร์และเทคโนโลยี
| สถานที่ก่อสร้าง มหาวิทยาลัยเทคโนโลยีราชมงคลอีสาน วิทยาเขตสุรินทร์ | [5 empty] | รายการที่ -
| ประมาณราคาหมวดงานระบบไฟฟ้าและสื่อสาร |  |  | ประมาณการเมื่อวันที่ 9 เดือน พฤศจิกายน พ.ศ. 2558
ลำดับที่ | รายการ | จำนวน | หน่วย | ค่าวัสดุ |  | ค่าแรงงาน |  | ค่าวัสดุและแรงงาน
|  |  |  | ราคาต่อหน่วย | จำนวนเงิน | ราคาต่อหน่วย | จำนวนเงิน
4 | หมวดงานระบบไฟฟ้าและสื่อสาร
1 | หม้อแปลงไฟฟ้า (TRANSFORMER)
2 | ตู้สวิทซ์เกียร์แรงต่ำ (MDB )
3 | ตู้เมนไฟฟ้า (PANEL BOARDS AND ENCLOSURE CB)
DISTRIBUTION BOARD
4 | LOAD CENTER PANEL (with main and miniature )
5 | ท่อร้อยสายไฟและรางเดินสายไฟ (RACE WAY AND CONDUIT)
EMT CONDUIT
6 | สายไฟฟ้า (ELECTRICAL CABLE) CV CABLE
7 | โคมไฟ (LIGHTING FIXTURE)
8 | สวิทซ์ เต้ารับไฟฟ้า และ เซฟตี้สวิทช์ (SWITCHES , RECEPTACLES AND SAFETY SWITCH)
สวิทซ์ พร้อมฝาครอบ
9 | ระบบแจ้งเหตุเพลิงไหม้ (FIRE ALARM SYSTEM)
10 | ระบบภาพและเสียง (VISION AND SOUND SYSTEM)
10 | ระบบโทรศัพท์ (TELEPHONE SYSTEM)
11 | ระบบคอมพิวเตอร์ (COMPUTER SYSTEM)
12 | ระบบล่อฟ้า (LIGHTNING PROTECTION)
รวม 4 หมวดงานระบบไฟฟ้าและสื่อสาร
1 | หม้อแปลงไฟฟ้า (TRANSFORMER)
1.1 | - 2000 kVA. Oil Type 22kV-400/230V | 1 | set
1.2 | - Plat Form & Protection | 1 | lot
1.3 | - 50 sqmm SAC | 30 | m.
1.4 | - Other and Accessories & Grounding System | 1 | lot
รวมงานหม้อแปลงไฟฟ้า (TRANSFORMER)
2 | ตู้สวิทซ์เกียร์แรงต่ำ (MDB )
MDB PANEL
2.1 | 3P ACB 3200AT/AF IC≥65kA 415Vac Fixed Type, Manual Operate W/Ground Fault W/Shunt Release 220 Vac, W/Aux-Contact 4NO+4NC, W/Trip Contact 1NO | 1 | set
2.2 | MCCB 1600 AT/1600 AF IC≥50KA | 1 | set
2.3 | MCCB 1250 AT/1250 AF IC≥50KA | 1 | set
2.4 | MCCB 1200 AT/1200 AF IC≥50KA | 1 | set
2.5 | MCCB 400 AT/400 AF IC≥50KA | 1 | set
2.6 | MCCB 350 AT/400 AF IC≥50KA | 1 | set
2.7 | MCCB 300 AT/400 AF IC≥50KA | 1 | set
2.8 | MCCB 200 AT/250 AF IC≥50KA | 4 | set
2.9 | MCCB 125 AT/250 AF IC≥50KA | 1 | set
2.1 | MCCB 100 AT/100 AF IC≥50KA | 2 | set
2.11 | MCCB 70 AT/100 AF IC≥50KA | 1 | set
2.12 | MCCB 60 AT/100 AF IC≥50KA | 2 | set
2.13 | MCCB 50 AT/100 AF IC≥50KA | 1 | set
2.14 | MCCB 40 AT/100 AF IC≥50KA | 1 | set
2.15 | MCCB 20 AT/100 AF IC≥50KA | 2 | set
2.16 | Digital Universal Meter (DUM) | 1 | set
2.17 | Voltmeter 0-500 V | 3 | set
2.18 | Ampmeter 0-2500A | 3 | set
2.19 | Pilot Lamp | 3 | set
2.2 | Control Fuse E27 | 6 | set
2.21 | CT 2500/5A | 3 | set
2.22 | UNDER VOLTAGE RELAY | 1 | set
2.23 | OVER VOLTAGE RELAY | 1 | set
2.24 | PHASE FAILURE RELAY | 1 | set
2.25 | KVAR CONTROLLER 12 STEPS | 1 | set
2.26 | 12x50 KVAR CAP BANK W/ HRC FUSE AND CONTRACTOR | 12 | set
2.27 | CUBICLE BUSBAR AND ACCESSORIES | 1 | lot
2.28 | Surge Protection | 1 | set
2.29 | Grounding System | 1 | lot
รวมงานตู้สวิทซ์เกียร์แรงต่ำ (MDB )
3 | ตู้เมนไฟฟ้า (PANEL BOARDS AND ENCLOSURE CB)
DISTRIBUTION BOARD
3.1 | SMDB11
| - MCCB 1250 AT/ 1250 AF Ic 45KA | 1 | set
| - CB 350 AT/ 400 AF Ic 45KA | 1 | set
| - CB 200 AT/ 250 AF Ic 45KA | 1 | set
| - CB 175 AT/ 250 AF Ic 45KA | 2 | set
| - CB 150 AT/ 250 AF Ic 45KA | 2 | set
| - CB 80 AT/ 100 AF Ic 45KA | 2 | set
| - CB 50 AT/ 100 AF Ic 45KA | 1 | set
| - Voltmeter 0-500 V | 3 | set
| - Ampmeter 0-1250 A | 3 | set
| - Pilot Lamp | 3 | set
| - Control Fuse E27 | 3 | set
| - CT 1250/5A | 3 | set
| - CUBICLE BUSBAR AND ACCESSORIES | 1 | lot
รวมงานตู้เมนไฟฟ้า (PANEL BOARDS AND ENCLOSURE CB)
3.2 | SMDB12
| - MCCB 1600 AT/ 1600 AF Ic 45KA | 1 | set
| - CB 500 AT/ 630 AF Ic 45KA | 1 | set
| - CB 250 AT/ 250 AF Ic 45KA | 1 | set
| - CB 225 AT/ 250 AF Ic 45KA | 1 | set
| - CB 175 AT/ 250 AF Ic 45KA | 2 | set
| - CB 125 AT/ 250 AF Ic 45KA | 1 | set
| - CB 100 AT/ 100 AF Ic 45KA | 2 | set
| - CB 50 AT/ 100 AF Ic 45KA | 1 | set
| - Voltmeter 0-500 V | 3 | set
| - Ampmeter 0-1250 A | 3 | set
| - Pilot Lamp | 3 | set
| - Control Fuse E27 | 3 | set
| - CT 1250/5A | 3 | set
| - CUBICLE BUSBAR AND ACCESSORIES | 1 | lot
รวมงาน SMDB12
3.3 | SMDB3
| - MCCB 300 AT/ 400 AF Ic 45KA | 1 | set
| - CB 100 AT/ 100 AF Ic 45KA | 2 | set
| - CB 50 AT/ 100 AF Ic 45KA | 5 | set
| - Voltmeter 0-500 V | 3 | set
| - Ampmeter 0-1250 A | 3 | set
| - Pilot Lamp | 3 | set
| - Control Fuse E27 | 3 | set
| - CT 1250/5A | 3 | set
| - CUBICLE BUSBAR AND ACCESSORIES | 1 | lot
รวมงาน SMDB3
3.4 | DB21
| - MCCB 150 AT/ 250 AF Ic 25KA | 1 | set
| - CB 125 AT/ 250 AF Ic 25KA | 1 | set
| - CB 60 AT/ 100 AF Ic 25KA | 1 | set
| - CUBICLE BUSBAR AND ACCESSORIES | 1 | lot
รวมงาน DB21
3.5 | DB31
| - MCCB 150 AT/ 250 AF Ic 25KA | 1 | set
| - CB 125 AT/ 250 AF Ic 25KA | 1 | set
| - CB 60 AT/ 100 AF Ic 25KA | 1 | set
| - CUBICLE BUSBAR AND ACCESSORIES | 1 | lot
รวมงาน DB31
3.06 | DB41
| - MCCB 300 AT/ 400 AF Ic 25KA | 1 | set
| - CB 100 AT/ 100 AF Ic 25KA | 2 | set
| - CB 80 AT/ 100 AF Ic 25KA | 1 | set
| - CB 60 AT/ 100 AF Ic 25KA | 1 | set
| - CUBICLE BUSBAR AND ACCESSORIES | 1 | lot
รวมงาน DB41
3.7 | DB51
| - MCCB 200 AT/ 250 AF Ic 25KA | 1 | set
| - CB 125 AT/ 250 AF Ic 25KA | 1 | set
| - CB 60 AT/ 100 AF Ic 25KA | 1 | set
| - CB 50 AT/ 100 AF Ic 25KA | 4 | set
| - CUBICLE BUSBAR AND ACCESSORIES | 1 | lot
รวมงาน DB51
3.8 | DB61
| - MCCB 175 AT/ 250 AF Ic 25KA | 1 | set
| - CB 150 AT/ 250 AF Ic 25KA | 1 | set
| - CB 60 AT/ 100 AF Ic 25KA | 1 | set
| - CUBICLE BUSBAR AND ACCESSORIES | 1 | lot
รวมงาน DB61
3.9 | DB71
| - MCCB 175 AT/ 250 AF Ic 25KA | 1 | set
| - CB 125 AT/ 250 AF Ic 25KA | 1 | set
| - CB 70 AT/ 100 AF Ic 25KA | 1 | set
| - CUBICLE BUSBAR AND ACCESSORIES | 1 | lot
รวมงาน DB71
3.1 | DB22
| - MCCB 125 AT/ 250 AF Ic 25KA | 1 | set
| - CB 125 AT/ 250 AF Ic 25KA | 1 | set
| - CB 50 AT/ 100 AF Ic 25KA | 1 | set
| - CUBICLE BUSBAR AND ACCESSORIES | 1 | lot
รวมงาน DB22
3.11 | DB32
| - MCCB 125 AT/ 250 AF Ic 25KA | 1 | set
| - CB 125 AT/ 250 AF Ic 25KA | 1 | set
| - CB 50 AT/ 100 AF Ic 25KA | 1 | set
| - CUBICLE BUSBAR AND ACCESSORIES | 1 | lot
รวมงาน DB32
3.12 | DB42
| - MCCB 500 AT/ 630 AF Ic 25KA | 1 | set
| - CB 150 AT/ 250 AF Ic 25KA | 1 | set
| - CB 80 AT/ 100 AF Ic 25KA | 1 | set
| - CB 70 AT/ 100 AF Ic 25KA | 4 | set
| - CB 60 AT/ 100 AF Ic 25KA | 1 | set
| - CUBICLE BUSBAR AND ACCESSORIES | 1 | lot
รวมงาน DB42
3.13 | DB52
| - MCCB 250 AT/ 250 AF Ic 25KA | 1 | set
| - CB 100 AT/ 100 AF Ic 25KA | 1 | set
| - CB 80 AT/ 100 AF Ic 25KA | 1 | set
| - CB 60 AT/ 100 AF Ic 25KA | 1 | set
| - CB 50 AT/ 100 AF Ic 25KA | 5 | set
| - CUBICLE BUSBAR AND ACCESSORIES | 1 | lot
รวมงาน DB52
3.14 | DB62
| - MCCB 175 AT/ 250 AF Ic 25KA | 1 | set
| - CB 150 AT/ 250 AF Ic 25KA | 1 | set
| - CB 50 AT/ 100 AF Ic 25KA | 1 | set
| - CUBICLE BUSBAR AND ACCESSORIES | 1 | lot
รวมงาน DB62
3.15 | DB72
| - MCCB 225 AT/ 250 AF Ic 25KA | 1 | set
| - CB 125 AT/ 250 AF Ic 25KA | 1 | set
| - CB 80 AT/ 100 AF Ic 25KA | 1 | set
| - CB 60 AT/ 100 AF Ic 25KA | 1 | set
| - CUBICLE BUSBAR AND ACCESSORIES | 1 | lot
รวมงาน DB72
รวมงานตู้เมนไฟฟ้า (PANEL BOARDS AND ENCLOSURE CB)
DISTRIBUTION BOARD
4 | LOAD CENTER PANEL (with main and miniature )
| - LC 11 | 1 | set
| - LC12 | 1 | set
| - LC 13 | 1 | set
| - LC 14 | 1 | set
| - LC 21 | 1 | set
| - LC 22 | 1 | set
| - LC 23 | 1 | set
| - LC 24 | 1 | set
| - LC 31 | 1 | set
| - LC 32 | 1 | set
| - LC 33 | 1 | set
| - LC 41 | 1 | set
| - LC 42 | 1 | set
| - LC 411 | 1 | set
| - LC 412 | 1 | set
| - LC 421 | 1 | set
| - LC 422 | 1 | set
| - LC 423 | 1 | set
| - LC 424 | 1 | set
| - LC 425 | 1 | set
| - LC 51 | 1 | set
| - LC 511 | 1 | set
| - LC 512 | 1 | set
| - LC 513 | 1 | set
| - LC 514 | 1 | set
| - LC 52 | 1 | set
| - LC 521 | 1 | set
| - LC 522 | 1 | set
| - LC 523 | 1 | set
| - LC 524 | 1 | set
| - LC 525 | 1 | set
| - LC 61 | 1 | set
| - LC 62 | 1 | set
| - LC 71 | 1 | set
| - LC 72 | 1 | set
| - ACP 11 | 1 | set
| - ACP 12 | 1 | set
| - ACP 13 | 1 | set
| - ACP 21 | 1 | set
| - ACP 22 | 1 | set
| - ACP 23 | 1 | set
| - ACP 31 | 1 | set
| - ACP 32 | 1 | set
| - ACP 33 | 1 | set
| - ACP 41 | 1 | set
| - ACP 42 | 1 | set
| - ACP 51 | 1 | set
| - ACP 521 | 1 | set
| - ACP 522 | 1 | set
| - ACP 61 | 1 | set
| - ACP 62 | 1 | set
| - ACP 71 | 1 | set
| - ACP 721 | 1 | set
| - ACP 722 | 1 | set
| - ACCESS0RIES | 1 | lot
รวมงานLOAD CENTER PANEL (with main and miniature )
5 | ท่อร้อยสายไฟและรางเดินสายไฟ (RACE WAY AND CONDUIT)
EMT CONDUIT
5.1 | - 1/2" | 20000 | m.
5.2 | - 3/4" | 10000 | m.
5.3 | - 1" | 5000 | m.
5.4 | - 11/4" | 500 | m.
5.5 | - 11/2" | 250 | m.
5.6 | - 2" | 288 | m.
5.7 | IMC CONDUIT
5.8 | - 2" | 0 | m.
5.9 | - 2 1/2" | 30 | m.
5.1 | - 3" | 264 | m.
5.11 | - 4" | 148 | m.
5.12 | - FLEXIBLE CONDUIT 1/2" | 2000 | m.
5.13 | - HDPE CONDUIT 125 mm. | 245 | m.
CABLE TRAY
5.14 | - SIZE 500X100 mm 2.0 mm THK | 80 | m.
5.15 | - SIZE 400X100 mm 2.0 mm THK | 120 | m.
5.16 | - SUPPORT, FITTING & ACCESSORIES | 1 | lot
รวมงานท่อร้อยสายไฟและรางเดินสายไฟ (RACE WAY AND CONDUIT)
EMT CONDUIT
6 | สายไฟฟ้า (ELECTRICAL CABLE)
CV CABLE
6.1 | - 300 SQmm | 1680 | m.
THW. CABLE
6.2 | - 300 SQmm | 72 | m.
6.3 | - 240 SQmm | 3240 | m.
6.4 | - 150 SQmm | 368 | m.
6.5 | - 120 SQmm | 292 | m.
6.6 | - 95 SQmm | 596 | m.
6.7 | - 70 SQmm | 148 | m.
6.8 | - 50 SQmm | 362 | m.
6.9 | - 35 SQmm | 816 | m.
9.1 | - 25 SQmm | 1874 | m.
9.11 | - 16 SQmm | 1042 | m.
9.12 | - 10 SQmm | 310 | m.
9.13 | - 6 SQmm | 2430 | m.
9.14 | - 4 SQmm | 15000 | m.
9.15 | - 2.5 SQmm | 37000 | m.
9.16 | - 1.5 SQmm | 23000 | m.
9.17 | - Accessories | 1 | Lot
รวมงานสายไฟฟ้า (ELECTRICAL CABLE)
7 | โคมไฟ (LIGHTING FIXTURE)
7.1 | - โคมไฟฟลูออเรสเซนต์ 1x18W โคมเปลือยติดเพดาน | 14 | set
7.2 | - โคมไฟฟลูออเรสเซนต์ 2x18W โคมเปลือยติดเพดาน | 5 | set
7.3 | - โคมไฟฟลูออเรสเซนต์ 1x36W โคมเปลือยติดเพดาน | 21 | set
7.4 | - โคมไฟฟลูออเรสเซนต์ 2x36W โคมเปลือยติดเพดาน | 12 | set
7.5 | - โคมไฟฟลูออเรสเซนต์ 2x36W โคมติดเพดาน แผ่นสะท้อนเหล็กพ่นขาว | 16 | set
7.6 | - โคมไฟฟลูออเรสเซนต์ 3x18W โคมติดเพดาน แผ่นสะท้อนอลูมิเนียม >90% | 6 | set
7.7 | - โคมไฟฟลูออเรสเซนต์ 2x36W โคมติดเพดาน แผ่นสะท้อนอลูมิเนียม >90% | 54 | set
7.8 | - โคมไฟฟลูออเรสเซนต์ 3x36W โคมติดเพดาน แผ่นสะท้อนอลูมิเนียม >90% | 630 | set
7.9 | - โคมไฟฟลูออเรสเซนต์ 1x18W โคมฝังฝ้าเพดาน แผ่นสะท้อนอลูมิเนียม >90% | 3 | set
7.1 | - โคมไฟฟลูออเรสเซนต์ 2x18W โคมฝังฝ้าเพดาน แผ่นสะท้อนอลูมิเนียม >90% | 34 | set
7.11 | - โคมไฟฟลูออเรสเซนต์ 1x36W โคมฝังฝ้าเพดาน แผ่นสะท้อนอลูมิเนียม >90% | 35 | set
7.12 | - โคมไฟฟลูออเรสเซนต์ 2x36W โคมฝังฝ้าเพดาน แผ่นสะท้อนอลูมิเนียม >90% | 489 | set
7.13 | - โคมไฟฟลูออเรสเซนต์ 3x36W โคมฝังฝ้าเพดาน แผ่นสะท้อนอลูมิเนียม >90% | 6 | set
7.14 | - โคมดาวน์ไลท์ 1x13W PLC | 250 | set
7.15 | - โคมติดผนัง 1x18W PLC | 4 | set
7.16 | - EXIT SIGN, PL 1x11 W, BACK UP 2 HR | 36 | set
7.17 | - EMERGENCY LIGHT 2X55 W HALOGEN, BACK UP 2 HR | 99 | set
7.18 | - โคมไฮเบย์ 250 W หลอดเมทัลฮาไลด์ | 18 | set
7.19 | - SUPPORT, FITTING & ACCESSORIES | 1 | lot
รวมงานโคมไฟ (LIGHTING FIXTURE)
8 | สวิทซ์ เต้ารับไฟฟ้า และ เซฟตี้สวิทช์ (SWITCHES , RECEPTACLES AND SAFETY SWITCH)
สวิทซ์ พร้อมฝาครอบ
8.1 | - ONE WAY SWITCH 1S | set | 158
8.2 | - ONE WAY SWITCH 2S | set | 10
8.3 | - ONE WAY SWITCH 3S | set | 19
8.4 | - ONE WAY SWITCH 4S | set | 18
8.5 | - ONE WAY SWITCH 5S | set | 5
8.6 | - ONE WAY SWITCH 6S | set | 3
8.7 | - ONE WAY SWITCH 7S | set | 1
8.8 | - ONE WAY SWITCH 8S | set | 1
8.9 | - ONE WAY SWITCH 9S | set | 1
8.1 | - TWO WAY SWITCH S2 | set | 9
8.11 | - TWO WAY SWITCH 2S2 | set | 18
8.12 | - TWO WAY SWITCH 4S2 | set | 14
เต้ารับไฟฟ้า พร้อมฝาครอบ
8.13 | - UNIVERSAL SINGLE RECEPTACLE | set | 135
8.14 | - UNIVERSAL DUPLEX RECEPTACLE | set | 388
8.15 | - POP-UP RECEPTACLE | set | 180
เซฟตี้สวิทช์
8.16 | - SAFTETY SWITCH NON-FUSE 3P 30 A | set | 139
8.17 | - SAFTETY SWITCH NON-FUSE 2P 30 A | set | 41
8.18 | - JUNTION 2P 30 A | set | 4
8.19 | - ACCESSORIES | lot | 1
รวมสวิทซ์ เต้ารับไฟฟ้า และ เซฟตี้สวิทช์ (SWITCHES , RECEPTACLES AND SAFETY SWITCH)
สวิทซ์ พร้อมฝาครอบ
9 | ระบบแจ้งเหตุเพลิงไหม้ (FIRE ALARM SYSTEM)
9.1 | - FIRE ALARM CONTROL PANEL 24 ZONES | set | 1
9.2 | - FIRE ALARM GRAPHIC ANNUNCIATOR | set | 2
9.3 | - FTB | set | 12
9.4 | - PHOTOELECTRIC SMOKE DETECTOR | set | 175
9.5 | - ALARM BELL | set | 30
9.6 | - PULL MANUAL STATION | set | 30
9.7 | - CONDUIT EMT 1/2" DIA | m. | 3500
9.8 | - CONDUIT EMT 3/4" DIA | m. | 1000
9.9 | - THW 2.5 SQ.mm. | m. | 2500
9.1 | - THW 1.5 SQ.mm. | m. | 5000
9.11 | - FITTING & ACCESSORIES | lot | 1
รวมงานระบบแจ้งเหตุเพลิงไหม้ (FIRE ALARM SYSTEM)
10 | ระบบโทรศัพท์ (TELEPHONE SYSTEM)
10.1 | - MDF 100/100P | 1 | set
10.2 | - TC 10/10P | 12 | set
10.3 | - TC 30/30P | 1 | set
10.4 | - OUTLET RJ11, 1 GANG | 59 | set
10.5 | - POP-UP OUTLET | 12 | set
10.6 | - CABLE AP 10 PAIRS-0.65 mm. | 1770 | m.
10.7 | - CABLE AP 30 PAIRS-0.65 mm. | 160 | m.
10.8 | - AP 100 PAIRS-0.65 mm. | 100 | m.
10.9 | - TIEV 4C-0.65 mm | 4615 | m.
10.1 | - CONDUIT EMT 1/2" DIA | 3500 | m.
10.11 | - CONDUIT EMT 3/4" DIA | 1000 | m.
10.12 | - CONDUIT IMC 2" DIA. | 100 | m.
10.13 | - WIRE WAY 100X100 mm 1.2 mm THK | 100 | m.
10.14 | - WIRE WAY 100X200 mm 1.2 mm THK | 150 | m.
10.15 | - SUPPORT , FITTING & ACCESSORIES | 1 | lot
รวมงานระบบโทรศัพท์ (TELEPHONE SYSTEM)
11 | ระบบคอมพิวเตอร์ (COMPUTER SYSTEM)
11.1 | - SURVER RACE 24 U | set | set
11.2 | - HUB | set | set
11.3 | - OUTLET , 1 GANG | 64 | set
11.4 | - POP -UP OUTLET | 180 | set
11.5 | - UTP CAT 6 | 8900 | m.
11.6 | - CONDUIT PVC 1/2" DIA | 6500 | m.
11.7 | - CONDUIT PVC 3/4" DIA | 1000 | m.
11.8 | - WIRE WAY 100X100 mm 1.2 mm THK | 300 | m.
11.9 | - SUPPORT , FITTING & ACCESSORIES | 1 | m.
รวมงานระบบคอมพิวเตอร์ (COMPUTER SYSTEM)
12 | ระบบล่อฟ้า (LIGHTNING PROTECTION)
12.1 | - Air Terminal Radius of Protection 40m. | 1 | set
12.2 | - BC 70 sq.mm. | 50 | m.
12.3 | - Grounding System | 1 | set
12.4 | - PVC conduit 1 1/4" | 40 | m.
12.5 | - Test Box | 1 | set
12.6 | - Accessories | 1 | lot
รวมงานระบบล่อฟ้า (LIGHTNING PROTECTION)

## 5.งานระบบปรับอากาศ(แยกแล้ว)
รายการประมาณราคาค่าก่อสร้าง อาคารปฎิบัติการคณะเกษตรศาสตร์และเทคโนโลยี คณะเกษตรศาสตร์และเทคโนโลยี
| สถานที่ก่อสร้าง มหาวิทยาลัยเทคโนโลยีราชมงคลอีสาน วิทยาเขตสุรินทร์ | [5 empty] | รายการที่ -
| ประมาณราคาหมวดงานระบบปรับอากาศ และ ระบายอากาศ |  |  | ประมาณการเมื่อวันที่ 9 เดือน พฤศจิกายน พ.ศ. 2558
ลำดับที่ | รายการ | จำนวน | หน่วย | ค่าวัสดุ |  | ค่าแรงงาน |  | ค่าวัสดุและแรงงาน
|  |  |  | ราคาต่อหน่วย | จำนวนเงิน | ราคาต่อหน่วย | จำนวนเงิน
5 | หมวดงานระบบปรับอากาศ และ ระบายอากาศ
1 | พัดลมระบายอากาศ
2 | ระบบท่อน้ำยา
3 | ระบบท่อระบายน้ำทิ้ง
4 | ระบบฉนวนหุ้มท่อ
5 | ระบบท่อลม และ หัวจ่าย และระบบฉนวนหุ้มท่อลม
6 | งานไฟฟ้า
รวม 5 หมวดงานระบบปรับอากาศ และ ระบายอากาศ
1 | พัดลมระบายอากาศ
จัดหา,ติดตั้ง และทดสอบสำหรับ
พัดลมระบายอากาศ
| EF - 101 | 1 | เครื่อง
| EF - 102 | 1 | เครื่อง
| EF - 103 | 1 | เครื่อง
| EF - 104 | 1 | เครื่อง
| EF - 105-107 | 3 | เครื่อง
| EF - 108 | 1 | เครื่อง
| EF - 109 | 1 | เครื่อง
| EF - 110 | 1 | เครื่อง
| EF - 111 | 1 | เครื่อง
| EF - 112 | 1 | เครื่อง
| EF - 113-115 | 3 | เครื่อง
| EF - 116 | 1 | เครื่อง
| EF - 117 | 1 | เครื่อง
| EF - 118 | 1 | เครื่อง
| EF - 119 | 1 | เครื่อง
| EF - 120 | 1 | เครื่อง
| EF - 121 | 1 | เครื่อง
| EF - 122 | 1 | เครื่อง
| EF - 123 | 1 | เครื่อง
| EF - 124 | 1 | เครื่อง
| EF - 125 | 1 | เครื่อง
| EF - 126 | 1 | เครื่อง
| EF - 127 | 1 | เครื่อง
| EF - 201-202 | 2 | เครื่อง
| EF - 203 | 1 | เครื่อง
| EF - 204 | 1 | เครื่อง
| EF - 205-207 | 3 | เครื่อง
| EF - 208-210 | 3 | เครื่อง
| EF - 211 | 1 | เครื่อง
| EF - 212 | 1 | เครื่อง
| EF - 213 | 3 | เครื่อง
| EF - 214-216 | 2 | เครื่อง
| EF - 217-218 | 2 | เครื่อง
| EF - 219-220 | 1 | เครื่อง
| EF - 221 | 1 | เครื่อง
| EF - 222 | 1 | เครื่อง
| EF - 223 | 1 | เครื่อง
| EF - 224 | 1 | เครื่อง
| EF - 225 | 1 | เครื่อง
| EF - 226 | 1 | เครื่อง
| EF - 227 | 1 | เครื่อง
| EF - 228 | 1 | เครื่อง
| EF - 229 | 1 | เครื่อง
| EF - 230-231 | 2 | เครื่อง
| EF - 232 | 1 | เครื่อง
| EF - 233 | 1 | เครื่อง
| EF - 234 | 1 | เครื่อง
| EF - 235 | 1 | เครื่อง
| EF - 236 | 1 | เครื่อง
| EF - 301-302 | 2 | เครื่อง
| EF - 303 | 1 | เครื่อง
| EF - 304 | 1 | เครื่อง
| EF - 305-306 | 2 | เครื่อง
| EF - 307-308 | 2 | เครื่อง
| EF - 309 | 1 | เครื่อง
| HF - 310-311 | 2 | เครื่อง
| EF - 312-313 | 2 | เครื่อง
| EF - 314 | 1 | เครื่อง
| EF - 315-316 | 2 | เครื่อง
| EF - 317-318 | 2 | เครื่อง
| HF - 319-320 | 2 | เครื่อง
| EF - 321 | 1 | เครื่อง
| EF - 322-323 | 2 | เครื่อง
| EF - 324-326 | 3 | เครื่อง
| EF - 327 | 1 | เครื่อง
| EF - 328 | 1 | เครื่อง
| EF - 329 | 1 | เครื่อง
| EF - 330-333 | 4 | เครื่อง
| EF - 334-336 | 3 | เครื่อง
| EF - 337 | 1 | เครื่อง
| EF - 338 | 1 | เครื่อง
| EF - 339 | 1 | เครื่อง
| EF - 340 | 1 | เครื่อง
| EF - 401-402 | 2 | เครื่อง
| EF - 403 | 1 | เครื่อง
| EF - 404 | 1 | เครื่อง
| EF - 405-407 | 3 | เครื่อง
| EF - 408-409 | 2 | เครื่อง
| EF - 410 | 1 | เครื่อง
| EF - 411 | 1 | เครื่อง
| EF - 412 | 1 | เครื่อง
| EF - 413-414 | 2 | เครื่อง
| EF - 415-416 | 2 | เครื่อง
| EF - 417 | 1 | เครื่อง
| EF - 418-419 | 2 | เครื่อง
| EF - 420-421 | 2 | เครื่อง
| EF - 501-502 | 2 | เครื่อง
| EF - 503 | 1 | เครื่อง
| EF - 504 | 1 | เครื่อง
| EF - 505 | 1 | เครื่อง
| EF - 506-507 | 2 | เครื่อง
| EF - 508-509 | 2 | เครื่อง
| EF - 510 | 1 | เครื่อง
| EF - 511 | 1 | เครื่อง
| EF - 512 | 1 | เครื่อง
| EF - 513-514 | 2 | เครื่อง
| EF - 515-517 | 3 | เครื่อง
| EF - 518-519 | 2 | เครื่อง
| EF - 520-522 | 3 | เครื่อง
| EF - 523-524 | 2 | เครื่อง
| EF - 525 | 1 | เครื่อง
| EF - 526 | 1 | เครื่อง
| EF - 601-602 | 2 | เครื่อง
| EF - 603 | 1 | เครื่อง
| EF - 604 | 1 | เครื่อง
| EF - 605-606 | 2 | เครื่อง
| EF - 607-608 | 2 | เครื่อง
| EF - 609 | 1 | เครื่อง
| EF - 610-611 | 2 | เครื่อง
| EF - 612-613 | 2 | เครื่อง
| EF - 614 | 1 | เครื่อง
| EF - 615 | 1 | เครื่อง
| EF - 616 | 2 | เครื่อง
| EF - 617 | 1 | เครื่อง
| EF - 618-619 | 2 | เครื่อง
| EF - 620-621 | 3 | เครื่อง
| EF - 622-623 | 2 | เครื่อง
| EF - 701-702 | 2 | เครื่อง
| EF - 703 | 1 | เครื่อง
| EF - 704 | 1 | เครื่อง
| EF - 705-706 | 2 | เครื่อง
| EF -707-710 | 4 | เครื่อง
| EF -711 | 1 | เครื่อง
| EF -712 | 1 | เครื่อง
| EF -713 | 1 | เครื่อง
| EF -714-716 | 3 | เครื่อง
| EF -717-718 | 2 | เครื่อง
| EF -719-723 | 5 | เครื่อง
| EF -724 | 1 | เครื่อง
รวมงานพัดลมระบายอากาศ
2 | ระบบท่อน้ำยา
จัดหา,ติดตั้งวางท่อ,ต่อท่อและ
ทดสอบสำหรับท่อทองแดง ชนิด M
ขนาดเส้นผ่าศูนย์กลาง
| - ขนาด 3/8 นิ้ว | 90 | เมตร
| - ขนาด 1/2 นิ้ว | 650 | เมตร
| - ขนาด 5/8 นิ้ว | 90 | เมตร
| - ขนาด 3/4 นิ้ว | 0 | เมตร
| - ขนาด 7/8 นิ้ว | 650 | เมตร
| - ขนาด 1 1/8 นิ้ว | 6 | เมตร
| - ขนาด 1 3/8 นิ้ว | 0 | เมตร
| - ขนาด 1 5/8 นิ้ว | 0 | เมตร
| - ขนาด 2 1/8 นิ้ว | 6 | เมตร
| - ขนาด 2 5/8 นิ้ว | 0 | เมตร
จัดหา,ติดตั้งข้อต่อ ที่แขวนท่อ
| ที่ยึดท่อ สำหรับท่อทองแดง | 1 | เหมา
รวมงานระบบท่อน้ำยา
3 | ระบบท่อระบายน้ำทิ้ง
จัดหา,ติดตั้งวางท่อ,ต่อท่อและ
ทดสอบสำหรับท่อพีวีซี ชั้น 13.5
ขนาดเส้นผ่าศูนย์กลาง
| - ขนาด 2 นิ้ว |  | เมตร
| - ขนาด 1 1/2 นิ้ว | 380 | เมตร
| - ขนาด 1 1/4 นิ้ว | 200 | เมตร
| - ขนาด 1 นิ้ว | 400 | เมตร
| - ขนาด 3/4 นิ้ว | 90 | เมตร
| - ขนาด 1/2 นิ้ว |  | เมตร
| - ท่อ,ข้อต่อ สำหรับท่อ PVC | 1 | เหมา
รวมงานระบบท่อระบายน้ำทิ้ง
4 | ระบบฉนวนหุ้มท่อ
4.1 | จัดหา,ติดตั้งฉนวนหุ้มท่อและ
ทดสอบสำหรับท่อพีวีซี ชั้น 13.5
ขนาดเส้นผ่าศูนย์กลาง
| - ขนาด 2 นิ้ว |  | เมตร
| - ขนาด 1 1/2 นิ้ว |  | เมตร
| - ขนาด 1 1/4 นิ้ว | 200 | เมตร
| - ขนาด 1 นิ้ว | 400 | เมตร
| - ขนาด 3/4 นิ้ว | 90 | เมตร
| - ขนาด 1/2 นิ้ว |  | เมตร
4.2 | จัดหา,ติดตั้งฉนวนหุ้มท่อและ
ทดสอบสำหรับท่อทองแดง ชนิด M
ขนาดเส้นผ่าศูนย์กลาง
| - ขนาด 3/8 นิ้ว | 0 | เมตร
| - ขนาด 1/2 นิ้ว | 0 | เมตร
| - ขนาด 5/8 นิ้ว | 90 | เมตร
| - ขนาด 3/4 นิ้ว | 0 | เมตร
| - ขนาด 7/8 นิ้ว | 650 | เมตร
| - ขนาด 1 1/8 นิ้ว | 0 | เมตร
| - ขนาด 1 3/8 นิ้ว | 0 | เมตร
| - ขนาด 1 5/8 นิ้ว | 0 | เมตร
| - ขนาด 2 1/8 นิ้ว | 0 | เมตร
| - ขนาด 2 5/8 นิ้ว | 0 | เมตร
รวมงานระบบฉนวนหุ้มท่อ
5 | ระบบท่อลม และ อุปกรณ์
จัดหา,ติดตั้งวางท่อลม,ต่อท่อลมและ
อุปกรณ์ประกอบ และ ทดสอบ
5.1 | เหล็กแผ่นอาบสังกะสีขนาดความหนา
| - 1.20 มม. |  | ตร.ฟ.
| - 0.90 มม. | 3880 | ตร.ฟ.
| - 0.70 มม. | 1470 | ตร.ฟ.
| - 0.55 มม. | 16810 | ตร.ฟ.
| - 0.45 มม. |  | ตร.ฟ.
| - 0.40 มม. |  | ตร.ฟ.
| - 0.35 มม. |  | ตร.ฟ.
5.2 | จัดหา,ติดตั้งฉนวนหุ้มท่อลม | 19520 | ตร.ฟ.
5.3 | จัดหา,ติดตั้งข้อต่อ ที่แขวนท่อลม | 1 | เหมา
ที่ยึดท่อลม และ วัสดุสิ้นเปลือง
5.3 | จัดหา,ติดตั้งหัวจ่ายลม หัวรับลมกลับ
และ หน้ากากลมเข้า ลมออก
6.4.1 หัวจ่ายลมเย็น ( SAG )
| - ขนาด 18" X 18" | 40 | ชุด
| - ขนาด 12" X 12" | 83 | ชุด
| - ขนาด 8" X 8" | 2 | ชุด
| - ขนาด |  | ชุด
| - ขนาด |  | ชุด
6.4.2 หัวรับลมกลับ ( RAG )
| - ขนาด 100" X 50" | 2 | ชุด
| - ขนาด 22" X 22" | 21 | ชุด
| - ขนาด |  | ชุด
6.4.3 หน้ากากลมภายนอกเข้า ( FAG ) /w insect screen & volume damper
| - ขนาด 50" X 36" | 2 | ชุด
| - ขนาด |  | ชุด
6.4.4 หน้ากากลมภายในออก ( EAG )
| - ขนาด 7" X 6" | 35 | ชุด
| - ขนาด 6" X 6" | 57 | ชุด
- ขนาด
5.4 | จัดหาท่อลมของ FUME HOOD
ทดสอบสำหรับท่อพีวีซี ชั้น 5
ขนาดเส้นผ่าศูนย์กลาง
| - ขนาด 10 นิ้ว | 270 | เมตร
| - ขนาด 6 นิ้ว | 8 | เมตร
| - ท่อ,ข้อต่อ สำหรับท่อ PVC | 1 | เหมา
รวมงานระบบท่อลม และ อุปกรณ์
6 | งานไฟฟ้า
| -จัดหา,ติดตั้งและทดสอบ ตู้คอนโทรล ACP-301 | 1 | ชุด
| -จัดหา,ติดตั้งและทดสอบ Safety Switch | 157 | ชุด
| -งานเดินสายไฟฟ้า และ | 1 | เหมา
งานเดินท่อร้อยสายไฟฟ้า
| -อุปกรณ์เบ็ดเตล็ด | 1 | เหมา
| -งานทดสอบ | 1 | เหมา
| -งานเบ็ดเตล็ด | 1 | เหมา
รวมงานงานไฟฟ้า

## 7.หมวดงานอื่นๆ
รายการประมาณราคาค่าก่อสร้าง อาคารปฎิบัติการคณะเกษตรศาสตร์และเทคโนโลยี คณะเกษตรศาสตร์และเทคโนโลยี
| สถานที่ก่อสร้าง มหาวิทยาลัยเทคโนโลยีราชมงคลอีสาน วิทยาเขตสุรินทร์ | [5 empty] | รายการที่ -
| ประมาณราคาหมวดงานอื่นๆ |  |  | ประมาณการเมื่อวันที่ 19 เดือน พฤศจิกายน พ.ศ. 2558
ลำดับที่ | รายการ | จำนวน | หน่วย | ค่าวัสดุ |  | ค่าแรงงาน |  | ค่าวัสดุและแรงงาน
|  |  |  | ราคาต่อหน่วย | จำนวนเงิน | ราคาต่อหน่วย | จำนวนเงิน
7 | หมวดงานอื่นๆ(ถ้ามี)เพื่อให้ครบถ้วนตามรูปแบบและราบการ
7.1 | ระบบกำจัดปลวก แบบเดินท่อ | 3760 | ม²
7.2 | ระบบกำจัดปลวก แบบอัดลงดิน | 5095 | ม²
รวม 7 หมวดงานอื่นๆ

## 1,2,3,4งานผังบริเวณ
รายการประมาณราคาค่าก่อสร้าง อาคารปฎิบัติการคณะเกษตรศาสตร์และเทคโนโลยี คณะเกษตรศาสตร์และเทคโนโลยี
| สถานที่ก่อสร้าง มหาวิทยาลัยเทคโนโลยีราชมงคลอีสาน วิทยาเขตสุรินทร์ | [5 empty] | รายการที่ -
| ประมาณราคาหมวดงานประเภทงานผังบริเวณ |  |  | ประมาณการเมื่อวันที่ 9 เดือน พฤศจิกายน พ.ศ. 2558
ลำดับที่ | รายการ | จำนวน | หน่วย | ค่าวัสดุ |  | ค่าแรงงาน |  | ค่าวัสดุและแรงงาน
|  |  |  | ราคาต่อหน่วย | จำนวนเงิน | ราคาต่อหน่วย | จำนวนเงิน
สรุปงานผังบริเวณ
1 | งานถมดิน
2 | งานถนน ค.ส.ล. คันหินและทางเท้า
3 | งานปลูกหญ้าและต้นไม้
4 | งานป้ายชื่อคณะ
5 | งานระบบสุขาภิบาลผังบริเวณ
6 | งานระบบไฟฟ้าผังบริเวณ
7 | งานอื่นๆ(ถ้ามี) เพื่อให้ครบถ้วนตามรูปแบบและรายการ
รวมงานผังบริเวณ
1 | งานถมดิน
1.1 | - งานกำจัดวัชพืช | 23437 | ม²
1.2 | - งานปรับพื้นที่ | 23437 | ม²
1.3 | - งานถมดินบดอัดแน่น | 11719 | ม3
รวม 1. งานถมดิน
2 | งานถนน ค.ส.ล. คันหินและทางเท้า
2.1 | พื้น F1 ถนน ค.ส.ล. ทำผิวหน้าหยาบ หนา 0.15 เมตร. เสริม WIRE MESH | 4700 | ตร.ม.
dia 6 มม.@ 0.20,0.30 พร้อมชั้นรองพื้นทาง
2.2 | - พื้น ค.ส.ล. GS หนา 0.15 เมตร. เสริมเหล็ก | 4700 | ตร.ม.
SR 24 Dia 9 มม.@0.225#
2.3 | - RAMP ค.ส.ล. วางบนดิน GRP,GB | 1 | L.S.
2.4 | - บันได ค.ส.ล. GST | 2 | L.S.
2.5 | - ทาสีแนวจอดรถ กว้าง 0.10 ม. | 1734 | ม.
2.6 | - F8 พื้นปูบล็อคทางเดิน ขนาด 0.40x0.40 ม. | 2425 | ม²
2.7 | - ขอบคันหิน ค.ส.ล. สำเร็จรูป ขนาด 0.15x0.30x1.00 ม. | 2243 | ม.
รวม 2. งานถนน ค.ส.ล. คันหินและทางเท้า
3 | งานปลูกหญ้าและต้นไม้
| - ดินดำปรับระดับ | 3100 | ม3
| - ปลูกหญ้า | 9735 | ม²
| - ต้นพลับพลึง | 378 | ม²
| - ต้นเข็มแดงสูง 1.00 ม. | 287 | ม²
| - ต้นแคแสด Ø 8 " | 8 | ต้น
| - ต้นแคนา Ø 8 " | 5 | ต้น
| - ต้นปีป Ø 8 " | 8 | ต้น
| - ต้นตีนเป็ด Ø 8 " | 12 | ต้น
| - ต้นราชพฤกษ์ Ø 6 " | 7 | ต้น
| - ต้นตาล Ø 12 " | 10 | ต้น
| - ต้นอินทนิล Ø 6 " | 14 | ต้น
| - ต้นเหลืองปรีดีนาธร Ø 6 " | 8 | ต้น
| - ต้นทองกวาว Ø 6 " | 3 | ต้น
| - ไม้ค้ำยัน | 1 | รวม
รวม 3. งานปลูกหญ้าและต้นไม้
4 | ป้ายชื่อคณะ
| - เสาเข็ม I 0.15 × 0.15 × 6.00 ม. | 3 | ต้น
| - ขุดดินและถมกลับ | 3 | ลบ.ม
| - ทรายหยาบก้นหลุม | 0.1 | ลบ.ม
| - คอนกรีตหยาบ | 0.05 | ลบ.ม
| - คอนกรีตโครงสร้าง 300 KSC | 2 | ลบ.ม
| - ไม้แบบ | 8 | ม²
- เหล็กเสริม
| RB 6 มม. ( SR 24 ) | 7 | กก.
| RB 9 มม. ( SR 24 ) | 38 | กก.
| DB 12 มม. ( SR 40 ) | 78 | กก.
| - ตะปูและลวดผูกเหล็ก | 6 | กก.
| - ก่ออิฐมวลเบา 0.15 ม. | 6 | ม²
| - เอ็น ค.ส.ล อิฐเต็มแผ่น | 10 | ม
| - ฉาบปูนผิวขัดมัน | 25 | ม²
| - ป้ายชื่อ คณะ สเตนเลสผิว HAIR | 1 | รวม
| - แท่นเสาธง | 3 | ชุด
รวม 4 งานป้ายชื่อคณะ

## 5.งานระบบสุขาภิบาลผังบริเวณ
รายการประมาณราคาค่าก่อสร้าง อาคารปฎิบัติการคณะเกษตรศาสตร์และเทคโนโลยี คณะเกษตรศาสตร์และเทคโนโลยี
| สถานที่ก่อสร้าง มหาวิทยาลัยเทคโนโลยีราชมงคลอีสาน วิทยาเขตสุรินทร์ | [5 empty] | รายการที่ -
| ประมาณราคาหมวดงานประเภทงานผังบริเวณ |  |  | ประมาณการเมื่อวันที่ 9 เดือน พฤศจิกายน พ.ศ. 2558
ลำดับที่ | รายการ | จำนวน | หน่วย | ค่าวัสดุ |  | ค่าแรงงาน |  | ค่าวัสดุและแรงงาน
|  |  |  | ราคาต่อหน่วย | จำนวนเงิน | ราคาต่อหน่วย | จำนวนเงิน
5 | งานระบบสุขาภิบาลผังบริเวณ
5.1 | งานระบบประปา
5.2 | งานระบบท่อระบายน้ำฝน
5.3 | งานระบบหมุนเวียนน้ำรดต้นไม้
รวม 5 งานระบบสุขาภิบาลผังบริเวณ
1 | งานระบบประปา
1.1 | ท่อประปาภายนอก(HDPE CLASS PN 10)
| - ขนาด 3" | 60 | เมตร
1.2 | ข้อต่อ,ข้องอและอุปกรณ์ประกอบ(HDPE FITTING) | 1 | เหมา
1.3 | มิเตอร์น้ำ(WATER METER)ขนาด 3"(จากการประปาฯ) | 1 | ชิ้น
1.4 | วาล์ประตูน้ำ(GATE VALVE)ขนาด 3"(จากการประปาฯ) | 2 | ชิ้น
รวม 1. งานระบบประปา
2 | งานระบบท่อระบายน้ำฝน
2.1 | ท่อคอนกรีต(REINFORCE CEMENT PIPE,RCP.)
| - ขนาด 1,000 มม. | 9 | เมตร
| - ขนาด 800 มม. | 34 | เมตร
| - ขนาด 600 มม. | 190 | เมตร
| - ขนาด 400 มม. | 1000 | เมตร
2.2 | บ่อพัก(MANHOLE,MH.)พร้อมฝาคอนกรีต
| - สำหรับท่อขนาด 1,000 มม. | 2 | ชุด
| - สำหรับท่อขนาด 800 มม. | 4 | ชุด
| - สำหรับท่อขนาด 600 มม. | 20 | ชุด
| - สำหรับท่อขนาด 400 มม. | 115 | ชุด
2.3 | งานขุดดิน(EXCAVATION) | 2220 | ลบ.ม.
2.4 | งานถมกลับด้วยดินเดิม(BACKFILL) | 1977 | ลบ.ม.
2.5 | งานขนย้ายดินส่วนที่เหลือ(SOIL REMOVE) | 243 | ลบ.ม.
2.6 | งานทรายหยาบบดอัดแน่นรองพื้น(COMPACTED SAND) | 82 | ลบ.ม.
2.7 | บ่อดักขยะ(GARBAGE TRAP) | 1 | ชุด
2.8 | ปลั๊กซ์อุดในบ่อน้ำพุขนาด 2" | 2 | ชิ้น
รวม 2. งานระบบท่อระบายน้ำฝน
3 | งานระบบหมุนเวียนน้ำรดต้นไม้
3.1 | ท่อรดน้ำต้นไม้(HDPE CLASS PN 10)
| - ขนาด 2" | 498 | เมตร
| - ขนาด 1/2" | 42 | เมตร
3.2 | ข้อต่อ,ข้องอและอุปกรณ์ประกอบ(HDPE FITTING) | 1 | เหมา
3.3 | ก็อกสนาม(HOSE BIBB)ขนาด 1/2" | 14 | ชิ้น
3.4 | ปั๊มพ์น้ำอัดแรงดัน(PACKAGE BOOSTER PUMP,BP-1) | 1 | ชุด
3.5 | วาล์วประตูน้ำ(GATE VALVE)ขนาด 2" | 6 | ชิ้น
3.6 | ถังเก็บน้ำใต้ดินขนาดความจุ 10.00 ลบ.ม. | 1 | ชุด
3.7 | วาล์วหัวกะโหลก(FOOT VALVE)ขนาด 2" | 1 | ชิ้น
รวม 3. งานระบบหมุนเวียนน้ำรดต้นไม้

## งานครุภัณฑ์
รายการประมาณราคาค่าก่อสร้าง อาคารปฎิบัติการคณะเกษตรศาสตร์และเทคโนโลยี คณะเกษตรศาสตร์และเทคโนโลยี
| สถานที่ก่อสร้าง มหาวิทยาลัยเทคโนโลยีราชมงคลอีสาน วิทยาเขตสุรินทร์ | [5 empty] | รายการที่ -
| ประมาณราคาหมวดงานประเภทครุภัณฑ์ สั่งซื้อและจัดซื้อ |  |  | ประมาณการเมื่อวันที่ 9 เดือน พฤศจิกายน พ.ศ. 2558
ลำดับที่ | รายการ | จำนวน | หน่วย | ค่าวัสดุ |  | ค่าแรงงาน |  | ค่าวัสดุและแรงงาน
|  |  |  | ราคาต่อหน่วย | จำนวนเงิน | ราคาต่อหน่วย | จำนวนเงิน
ประเภทงานครุภัณฑ์ สั่งซื้อและจัดซื้อ
1 | LF-01 ชุดโต๊ะทำงานมีช่องร้อยสายไฟพร้อมแผงกั้น 1800 x 1800 x 725 มม. | 86 | ตัว
2 | LF-02 โต๊ะทำงาน ขนาด 1800 x 2000 x 725 มม. | 13 | ตัว
3 | LF-03โ ต๊ะทำงาน ขนาด 1500 x 800 x 725 มม. | 18 | ตัว
4 | LF-04 โต๊ะทำงาน ขนาด 2400 x 1490 x 725 มม. | 1 | ตัว
5 | LF-05 โต๊ะประชุม ขนาด 1500 x 600 x 733 มม. | 52 | ตัว
6 | LF-05-1โต๊ะประชุม ขนาด 1800 x 600 x 733 มม. | 2 | ตัว
7 | LF-06 ตู้เอกสาร ขนาด 800 x 400 x 725 มม. | 137 | ตัว
8 | LF-07 โต๊ะประชุมกลม ขนาดเส้นผ่าศูนย์กลาง 700 x 725 มม. | 6 | ตัว
9 | LF-08 โต๊ะทำงาน ตัวแอล ขนาด กว้าง 180/80 X ลึก 120/60 X สูง 74.5 ซม. | 1 | ตัว
10 | ตู้ข้างล้อเลื่อน ขนาด กว้าง 41 X ลึก 50 X สูง 61 ซม. | 1 | ตัว
11 | LF-09 เก้าอี้ทำงาน พนักพิงเตี้ย ขนาด กว้าง 56 X ลึก 60 X สูง 81-94 ซม. | 3 | ตัว
12 | LF-10 โต๊ะคอมพิวเตอร์ ขนาด กว้าง 1000X ลึก 600 X สูง 745 มม. | 105 | ตัว
| แท่นคีย์บอร์ด | 105 | ตัว
13 | LF-11 เก้าอี้เอนกประสงค์ ขนาด กว้าง 490 X ลึก 530 X สูง 800 มม. | 133 | ตัว
14 | LF-12 ชั้นวางหนังสือสูง แบบริมผนังพร้อมบันไดรางเลื่อน | 1 | ตัว
ขนาด กว้าง 7200 ลึก 275 สูง 2950 มม.
15 | LF-13 ชั้นวางหนังสือสูง แบบ 2 หน้า 3 ช่วง (ปิดด้านข้างด้วยอคิลิค) | 10 | ตัว
16 | LF-14 ชั้นโชว์หนังสือสูง แบบ 2 หน้า 3 ช่วง (ปิดด้านข้างด้วยอคิลิค) | 2 | ตัว
ขนาด กว้าง 2700 ลึก 425 สูง 1850 มม.
17 | LF-15 โต๊ะเอนกประสงค์ท๊อปกลม ขนาด เส้นผ่านศูนย์กลาง 900 มม. x 745 มม. | 3 | ตัว
18 | LF-16 โต๊ะเอนกประสงค์ท๊อปสี่เหลีย่ม ขนาด 900 มม. X902 มม. 745 มม. | 4 | ตัว
19 | LF-17 โซฟา 1 ที่นั่ง กว้าง 800 X ลึก 680 X สูง 745 มม. | 4 | ตัว
20 | LF-18 โต๊ะเคาน์เตอร์สืบค้น กว้าง 120 X ลึก120 X สูง 74.5 ซม. | 1 | ตัว
ขนาด กว้าง 2700 ลึก 475 สูง 1925 มม.
21 | LF-19 ตู้เอกสารสูง ขนาด กว้าง 800 X ลึก 400 X สูง 1950 มม. | 5 | ตัว
| LF-20 เคาน์เตอร์ ขนาด กว้าง 4700 X ลึก 2800 X สูง 1100 มม. | 1 | ตัว
22 | เก้าอี้ทำงานพนักพิงสูง ห้องคณะบดี | 1 | ตัว
23 | เก้าอี้ทำงานพนักพิงกลาง ห้องรองคณะบดี และที่ปรึกษา | 13 | ตัว
24 | เก้าอี้ทำงานพนักพิงเตี้ย ห้องพักอาจารย์ , สำนักงาน , ฝ่ายพัฒนานักศึกษา | 157 | ตัว
สำนักงานควบคุมคุณภาพการศึกษา, สำนักงานบัณฑิตศึกษา ,ห้องเจ้าหน้าที่
แผนกงานวิจัยและบริการวิชาการ
25 | เก้าอี้ไม่มีล้อ ห้องรองคณะบดี และที่ปรึกษา | 28 | ตัว
26 | เก้าอี้ไม่มีล้อ หอประชุม | 600 | ตัว
27 | โซฟา 1 ที่นั่ง ห้องคณะบดี ขนาด 740 x 720 x 450-850 มม. | 6 | ตัว
28 | โซฟา 2 ที่นั่ง สำนักงาน ขนาด 1580 x 720 x 450-770 มม. | 5 | ตัว
29 | โต๊ะกลาง ขนาด 1100 x 600 x 425 มม. | 4 | ตัว
30 | โต๊ะข้าง ขนาด 550 x 550 x 550 มม. | 3 | ตัว
31 | - ผ้าม่านฉากหลังเวทีประชุมใหญ่ 600 ที่นั่ง ขนาด 7.20x7.60 ม. | 1 | ชุด
รวมงานประเภทครุภัณฑ์ สั่งซื้อและจัดซื้อ

## งานครุภัณฑ์ ปฏิบัติการ
รายการประมาณราคาค่าก่อสร้าง อาคารปฎิบัติการคณะเกษตรศาสตร์และเทคโนโลยี คณะเกษตรศาสตร์และเทคโนโลยี
| สถานที่ก่อสร้าง มหาวิทยาลัยเทคโนโลยีราชมงคลอีสาน วิทยาเขตสุรินทร์ | [5 empty] | รายการที่ -
| ประมาณราคาหมวดงานประเภทครุภัณฑ์ สั่งซื้อและจัดซื้อ |  |  | ประมาณการเมื่อวันที่ 9 เดือน พฤศจิกายน พ.ศ. 2558
ลำดับที่ | รายการ | จำนวน | หน่วย | ค่าวัสดุ |  | ค่าแรงงาน |  | ค่าวัสดุและแรงงาน
|  |  |  | ราคาต่อหน่วย | จำนวนเงิน | ราคาต่อหน่วย | จำนวนเงิน
ประเภทงานครุภัณฑ์ ห้องปฏิบัติการ
1 | เก้าอี้สตูลกลมไม้ (กXยXส) 45 x 45 x 60 ซม. | 1100 | ตัว
2 | โต๊ะปฏิบัติการแบบไม่มีชั้นบนโต๊ะ มีช่องเก็บของ 6 ช่อง | 108 | ตัว
(กXยXส) 75 X 200 X 85 ซม.
3 | โต๊ะคอมพิวเตอร์สำหรับห้องปฏิบัติการคอม | 193 | ตัว
4 | เก้าอี้แบบล้อเลื่อน 5 ล้อ มีทีเท้าแขน 2ข้าง | 193 | ตัว
5 | เก้าอี้แถว ชนิด 4ที่นั่ง ขนาด 213 x 58 x สูง 77.5 ซม. | 50 | ตัว
6 | เก้าอี้เลคเชอร์ | 1200 | ตัว
7 | ครุภัณฑ์ห้องปฏิบัติการมัลติมีเดีย | 1 | ชุด
8 | โต๊ะพับโฟเมก้า (กXยXส) 75 X.180 X 75 ซม. | 120 | ตัว
9 | เครื่องนึ่งความดันฆ่าเชื้อ | 4 | ตัว
10 | เครื่องวัดสำหรับทางวิศวกรรมไฟฟ้า | 1 | ชุด
11 | ชุดปฏิบัติการเครื่องกล | 1 | ชุด
12 | กล้องวัดระดับ ขนาดกำลังขยาย 30 เท่า | 10 | ตัว
13 | กล้องวัดมุมอิเล็กทรอนิกส์ ชนิดอ่านค่ามุมได้ละเอียด 5 พิลิปดา | 3 | ตัว
14 | กล้องประมวลผลรวม | 2 | ตัว
15 | ครุภัณฑ์ปฏิบัติการสรีระวิทยาพืช | 1 | ชุด
16 | ชุดวิเคราะห์ชนิดสารโดยหลักการดูดกลืนแสงในช่วงคลื่นอิน | 1 | ชุด
ฟราเรด (Fourier Transform Intrared Spectrometer)
17 | ชุดทดลองกลศาสตร์ของวัสดุ | 1 | ชุด
18 | กล้องถ่ายภาพความเร็วสูง | 1 | ชุด
19 | เครื่องมัลติมีเดียโปรเจคเตอร์ ระดับ XGA | 30 | เครื่อง
ขนาด 3,000 ANSI Lumens
20 | เครื่องโทรทัศน์ แอล อี ดี (LED) TV ระดับจอภาพ 1920X1080 | 6 | เครื่อง
พิกเซล ขนาด 55 นิ้ว
21 | เครื่องผลิตน้ำปราศจากไอออน | 1 | เครื่อง
22 | เครื่องเขย่าชนิดควบคุมอุณหภูมิ | 3 | เครื่อง
23 | ชุดเครื่องวิเคราะห์เยื่อใย | 1 | เครื่อง
24 | ชุดปฏิบัติการอิเล็กทรอนิกส์กำลัง | 2 | ชุด
25 | ชุดปฏิบัติบำรุงรักษารถยนต์ | 1 | ชุด
26 | เครื่องกลึงขนาดเล็ก | 6 | เครื่อง
27 | เครื่องกลึง ซีเอ็นซี( CNC Lath Machine ) พร้อมอุปกรณ์ | 1 | เครื่อง
28 | ชุดอ่านปฏิกิริยาบนไมโครเพลท | 1 | ชุด
29 | ชุดครุภัณฑ์ทางปฏิบัติการไฟฟ้าและอิเล็กทรอนิกส์ | 1 | ชุด
30 | ชุดถ่ายภาพแผ่นเจลและโปรแกรมวิเคราะห์ผล | 1 | ชุด
31 | กล้องจุลทรรศ์ชนิด 2 ตา | 15 | ตัว
32 | กล้องจุลทรรศ์ชนิด 3 ตา ระบบถ่ายภาพดิจิตอล | 3 | ตัว
33 | ชุดทดสอบปฏิบัติการวิศวกรรมยานยนต์ | 1 | ชุด
34 | กระดานไวท์บอร์ด | 34 | ชุด
35 | ชุดทดลองโรงจักรต้นกำลังหันไอน้ำขนาดเล็ก (Boiler) | 1 | ชุด
รวมครุภัณฑ์ห้องปฏิบัติการ
รวมงานประเภทครุภัณฑ์ สั่งซื้อและจัดซื้อ

## งานครุภัณฑ์เครื่องรับอากาศ
รายการประมาณราคาค่าก่อสร้าง อาคารปฎิบัติการคณะเกษตรศาสตร์และเทคโนโลยี คณะเกษตรศาสตร์และเทคโนโลยี
| สถานที่ก่อสร้าง มหาวิทยาลัยเทคโนโลยีราชมงคลอีสาน วิทยาเขตสุรินทร์ | [5 empty] | รายการที่ -
| ประมาณราคาหมวดงานระบบปรับอากาศ และ ระบายอากาศ |  |  | ประมาณการเมื่อวันที่ 9 เดือน พฤศจิกายน พ.ศ. 2558
ลำดับที่ | รายการ | จำนวน | หน่วย | ค่าวัสดุ |  | ค่าแรงงาน |  | ค่าวัสดุและแรงงาน
|  |  |  | ราคาต่อหน่วย | จำนวนเงิน | ราคาต่อหน่วย | จำนวนเงิน
หมวดงานคุรุภัณฑ์เครื่องปรับอากาศ
1 | เครื่องปรับอากาศ
รวม 5 หมวดงานระบบปรับอากาศ และ ระบายอากาศ
1 | เครื่องปรับอากาศ
จัดหา,ติดตั้ง และทดสอบสำหรับ
เครื่องปรับอากาศ
| FCU/CDU - 101 32,000 BTU/hr | 1 | เครื่อง
| FCU/CDU - 102-106 38,000 BTU/hr | 5 | เครื่อง
| FCU/CDU - 107 20,000 BTU/hr | 1 | เครื่อง
| FCU/CDU - 108 18,000 BTU/hr | 1 | เครื่อง
| FCU/CDU - 109-114 38,000 BTU/hr | 6 | เครื่อง
| FCU/CDU - 115-116 32,000 BTU/hr | 2 | เครื่อง
| FCU/CDU - 117-118 32,000 BTU/hr | 2 | เครื่อง
| FCU/CDU - 119-120 32,000 BTU/hr | 2 | เครื่อง
| FCU/CDU - 121-122 32,000 BTU/hr | 2 | เครื่อง
| FCU/CDU - 123-124 38,000 BTU/hr | 2 | เครื่อง
| FCU/CDU - 201-202 32,000 BTU/hr | 2 | เครื่อง
| FCU/CDU - 203-206 38,000 BTU/hr | 4 | เครื่อง
| FCU/CDU - 207-210 38,000 BTU/hr | 4 | เครื่อง
| FCU/CDU - 211-213 38,000 BTU/hr | 3 | เครื่อง
| FCU/CDU - 214-216 38,000 BTU/hr | 3 | เครื่อง
| FCU/CDU - 217-219 38,000 BTU/hr | 3 | เครื่อง
| FCU/CDU - 220 15,000 BTU/hr | 1 | เครื่อง
| FCU/CDU - 221 15,000 BTU/hr | 1 | เครื่อง
| FCU/CDU - 222 15,000 BTU/hr | 1 | เครื่อง
| FCU/CDU - 223 15,000 BTU/hr | 1 | เครื่อง
| FCU/CDU - 224 20,000 BTU/hr | 1 | เครื่อง
| FCU/CDU - 225 20,000 BTU/hr | 1 | เครื่อง
| FCU/CDU - 226-227 48,000 BTU/hr | 2 | เครื่อง
| FCU/CDU - 228 12,000 BTU/hr | 1 | เครื่อง
| FCU/CDU - 229 12,000 BTU/hr | 1 | เครื่อง
| FCU/CDU - 230 12,000 BTU/hr | 1 | เครื่อง
| FCU/CDU - 231 12,000 BTU/hr | 1 | เครื่อง
| FCU/CDU - 232 12,000 BTU/hr | 1 | เครื่อง
| FCU/CDU - 233 40,000 BTU/hr | 1 | เครื่อง
| FCU/CDU - 301-302 32,000 BTU/hr | 2 | เครื่อง
| FCU/CDU - 303-305 50,000 BTU/hr | 3 | เครื่อง
| FCU/CDU - 306-308 50,000 BTU/hr | 3 | เครื่อง
| FCU/CDU - 309-311 38,000 BTU/hr | 3 | เครื่อง
| FCU/CDU - 312-314 50,000 BTU/hr | 3 | เครื่อง
| FCU/CDU - 315-317 50,000 BTU/hr | 3 | เครื่อง
| FCU/CDU - 318-321 38,000 BTU/hr | 4 | เครื่อง
| FCU/CDU - 322-325 32,000 BTU/hr | 4 | เครื่อง
| FCU/CDU - 326 20,000 BTU/hr | 1 | เครื่อง
| FCU/CDU - 327 20,000 BTU/hr | 1 | เครื่อง
| FCU/CDU - 328 20,000 BTU/hr | 1 | เครื่อง
| AHU/CDU - 329-330 32,000 BTU/hr | 2 | เครื่อง
| FCU/CDU - 401-402 30,000 BTU/hr | 2 | เครื่อง
| FCU/CDU - 403-406 38,000 BTU/hr | 4 | เครื่อง
| FCU/CDU - 407-409 38,000 BTU/hr | 3 | เครื่อง
| FCU/CDU - 410-411 38,000 BTU/hr | 2 | เครื่อง
| FCU/CDU - 412-413 38,000 BTU/hr | 2 | เครื่อง
| FCU/CDU - 414-415 38,000 BTU/hr | 3 | เครื่อง
| FCU/CDU - 416-417 38,000 BTU/hr | 2 | เครื่อง
| FCU/CDU - 418-421 38,000 BTU/hr | 4 | เครื่อง
| FCU/CDU - 501-502 30,000 BTU/hr | 2 | เครื่อง
| FCU/CDU - 503-504 38,000 BTU/hr | 2 | เครื่อง
| FCU/CDU - 505-506 38,000 BTU/hr | 2 | เครื่อง
| FCU/CDU - 507-508 38,000 BTU/hr | 2 | เครื่อง
| FCU/CDU - 509-510 38,000 BTU/hr | 2 | เครื่อง
| FCU/CDU - 511-512 38,000 BTU/hr | 2 | เครื่อง
| FCU/CDU - 513-515 38,000 BTU/hr | 3 | เครื่อง
| FCU/CDU - 516-518 38,000 BTU/hr | 3 | เครื่อง
| FCU/CDU - 519-521 38,000 BTU/hr | 3 | เครื่อง
| FCU/CDU - 522-524 30,000 BTU/hr | 3 | เครื่อง
| FCU/CDU - 525-526 12,000 BTU/hr | 1 | เครื่อง
| FCU/CDU - 525-526 12,000 BTU/hr | 1 | เครื่อง
| FCU/CDU - 601-602 30,000 BTU/hr | 2 | เครื่อง
| FCU/CDU - 603-605 50,000 BTU/hr | 3 | เครื่อง
| FCU/CDU - 606-608 50,000 BTU/hr | 3 | เครื่อง
| FCU/CDU - 609 30,000 BTU/hr | 1 | เครื่อง
| FCU/CDU - 610 30,000 BTU/hr | 1 | เครื่อง
| FCU/CDU - 611-614 30,000 BTU/hr | 4 | เครื่อง
| FCU/CDU - 615-618 30,000 BTU/hr | 4 | เครื่อง
| FCU/CDU - 619-620 38,000 BTU/hr | 2 | เครื่อง
| FCU/CDU - 621-622 38,000 BTU/hr | 2 | เครื่อง
| FCU/CDU - 701-702 30,000 BTU/hr | 2 | เครื่อง
| FCU/CDU - 703-705 38,000 BTU/hr | 3 | เครื่อง
| FCU/CDU - 706-709 38,000 BTU/hr | 4 | เครื่อง
| FCU/CDU - 710 38,000 BTU/hr | 1 | เครื่อง
| FCU/CDU - 711-713 38,000 BTU/hr | 3 | เครื่อง
| FCU/CDU - 714-716 38,000 BTU/hr | 3 | เครื่อง
| FCU/CDU - 717-722 38,000 BTU/hr | 6 | เครื่อง
| FCU/CDU - 723-724 38,000 BTU/hr | 2 | เครื่อง
รวมงานเครื่องปรับอากาศ

## งานครุภัณ์ระบบภาพและเสียง
รายการประมาณราคาค่าก่อสร้าง อาคารปฎิบัติการคณะเกษตรศาสตร์และเทคโนโลยี คณะเกษตรศาสตร์และเทคโนโลยี
| สถานที่ก่อสร้าง มหาวิทยาลัยเทคโนโลยีราชมงคลอีสาน วิทยาเขตสุรินทร์ | [5 empty] | รายการที่ -
| ประมาณราคาหมวดงานระบบไฟฟ้าและสื่อสาร |  |  | ประมาณการเมื่อวันที่ 9 เดือน พฤศจิกายน พ.ศ. 2558
ลำดับที่ | รายการ | จำนวน | หน่วย | ค่าวัสดุ |  | ค่าแรงงาน |  | ค่าวัสดุและแรงงาน
|  |  |  | ราคาต่อหน่วย | จำนวนเงิน | ราคาต่อหน่วย | จำนวนเงิน
หมวดงานคุรุภัณฑ์ ระบบภาพและเสียง (VISION AND SOUND SYSTEM)
1 | ห้องประชุมเล็ก
| - เครื่องควบคุมและจ่ายกระแสไฟฟ้า | 1 | เครื่อง
| - ไมโครโฟนประชุมสำหรับประธาน | 1 | ชุด
| - ไมโครโฟนประชุมสำหรับผู้ร่วมประชุม | 46 | ชุด
| - ไมโครโฟนไร้สายแบบมือถือ UHF | 2 | ชุด
| - เครื่องผสมสัญญาณเสียง 16 ช่องสัญญาณ | 1 | เครื่อง
| - เครื่องควบคุมและประมวลผลเสียง | 1 | เครื่อง
| - เครื่องป้องกันเสียง Feed Back 2 ช่องสัญญาณ | 1 | เครื่อง
| - เครื่องขยายสัญญาณเสียง 300 watts/ch at 8Ω | 1 | เครื่อง
| - ลำโพงหลัก ซ้าย-ขวา | 2 | ชุด
| - หูฟังเสียง-แบบสเตอริโอ | 1 | ชุด
| - เครื่องเล่น DVD | 1 | เครื่อง
| - เครื่องเลือกสัญญาณภาพและเสียง | 1 | เครื่อง
| - เครื่องฉายภาพ LCD โปรเจคเตอร์ขนาด 3500 ansi | 1 | เครื่อง
| - ขา HANGER สำหรับ LCD Projector | 1 | ชุด
| - จอรับภาพแบบมอเตอร์ไฟฟ้าขนาด 120 นิ้ว | 1 | ชุด
| - ตู้ใส่อุปกรณ์ | 1 | ตู้
| - งานติดตั้งอุปกรณ์ พร้อมงานเดินท่อร้อยสายชนิด EMT, | 1 | งาน
- สายสัญญาณเสียง , สายลำโพง, สายไมโครโฟน,สาย 16 Core
- ทดสอบการทำงานของระบบ
| - โคมไฟ Down-Light / 2x11 วัตต์ - TYPE A | 0 | ชุด
| - โคมไฟ Down-Light / Halogen/ 50 วัตต์ (cool blue) - TYPE B | 0 | ชุด
| - เครื่องหรี่แสงแบบ Digital Dimmer 2kwx6Ch. | 1 | เครื่อง
| - เครื่องควบคุมเครื่องหรี่แสง | 2 | เครื่อง
| - รีโมทควบคุม แบบ 8 Scene | 1 | เครื่อง
| - งานติดตั้ง ท่อร้อยสัญญาณเสียง ชนิด EMT สายไฟฟ้า | 1 | เหมา
- อุปกรณ์ Jack,Connector
- การทดสอบการทำงานของระบบแสงสว่าง
รวมงานห้องประชุมเล็ก
2 | ห้องประชุม 600 ที่นั่ง
| - ไมโครโฟนมีสายแบบมือถือ | 8 | ชุด
| - ไมโครโฟนไร้สายแบบมือถือ UHF | 2 | ชุด
| - ไมโครโฟนไร้สายแบบหนีบเสื้อ UHF | 2 | ชุด
| - ขาตั้งไมโครโฟนแบบตั้งพื้น | 10 | ชุด
| - ขาตั้งไมโครโฟนแบบตั้งโต๊ะ | 4 | ชุด
| - เครื่องผสมสัญญาณเสียง ขนาด 48 ช่องสัญญาณ | 1 | เครื่อง
| - เครื่องปรับแต่งสัญญาณเสียง 8X8 ช่องสัญญาณ | 1 | เครื่อง
| - เครื่องป้องกันเสียง Feed Back 2 ช่องสัญญาณ | 3 | เครื่อง
| - ลำโพงหลัก LINEARRY | 2 | ชุด
| - เครื่องขยายเสียง 120 วัตต์. สำหรับลำโพงเพดาน | 2 | เครื่อง
| - ลำโพงเพดาน 6 วัตต์ | 30 | ชุด
| - เครื่องขยายสัญญาณเสียง 300 watts/ch at 8Ω | 2 | เครื่อง
| - เครื่องขยายเสียง 2 channels, 500 watts/ch at 8Ω | 3 | เครื่อง
| - ลำโพง Delay line 700 วัตต์ | 4 | ชุด
| - ลำโพงเสียงต่ำ 900 วัตต์ | 2 | ชุด
| - ลำโพงเวที 500 วัตต์ | 4 | ชุด
| - ลำโพงห้องควบคุม | 2 | ชุด
| - หูฟังเสียง-แบบสเตอริโอ | 1 | ชุด
| - ตู้ใส่อุปกรณ์ | 1 | ชุด
| - โต๊ะวางอุปกรณ์ | 1 | ชุด
| - งานติดตั้งอุปกรณ์ พร้อมงานเดินท่อร้อยสายชนิด EMT , | 1 | งาน
- ราง Wire-Way,สายสัญญาณเสียง , สายลำโพง, สายไมโครโฟน
| - เครื่องฉายภาพ 10600 Ansi-Lumens/Lens | 1 | เครื่อง
| - จอรับภาพแบบมอเตอร์ไฟฟ้าขนาด 300 นิ้ว | 1 | จอ
| - เครื่องฉายภาพ 5000 Ansi-Lumens/Lens | 2 | เครื่อง
| - จอรับภาพแบบมอเตอร์ไฟฟ้าขนาด 120 นิ้ว | 1 | ชุด
| - ขาแขวนเครื่องฉายภาพ | 3 | ชุด
| - เครื่องเล่นดีวีดี Blue-ray | 1 | เครื่อง
| - เครื่องเล่น DVD | 1 | เครื่อง
| - จอ LCD TV ขนาด 22" | 1 | จอ
| - เครื่องเลือกและสลับสัญญาณภาพ VGA & AUDIO | 1 | เครื่อง
| - เครื่องแปลงสัญญาณภาพ VDO เป็น VGA | 3 | เครื่อง
| - เครื่องแปลงสัญญาณภาพ HDMI เป็น VGA & AUDIO | 1 | เครื่อง
| - ชุดเชื่อมต่อส่งสัญญาณ VGA+A/CAT5 | 9 | เครื่อง
| - ชุดเชื่อมต่อรับสัญญาณ CAT5/VGA+A | 9 | เครื่อง
| - กล้องแบบ P/T/Z | 3 | เครื่อง
| - เครื่องควบคุมกล้อง | 1 | เครื่อง
| - จอภาพ LCD Display 40" | 2 | ชุด
| - ขา HANGER สำหรับ LCD Display | 2 | ชุด
| - ตู้ใส่อุปกรณ์ | 1 | ชุด
| - งานติดตั้ง ท่อร้อยสัญญาณเสียง ชนิด EMT สายไฟฟ้า | 1 | เหมา
- อุปกรณ์ Jack,Connector
- การทดสอบการทำงานของระบบภาพ
| - โคมไฟ Down-Light / Par56/ 300 วัตต์ - TYPE A | 136 | ชุด
| - โคมไฟ Down-Light / Halogen/ 50 วัตต์ (cool blue) - TYPE B | 54 | ชุด
| - โคมไฟ ระย้าเปลี่ยนสี 150 วัตต์ - TYPE C | 3 | ชุด
| - โคมไฟ ติดผนัง/ 1x40 วัตต์ - TYPE D | 16 | ชุด
| - เครื่องควบคุมการหรี่แสง | 1 | เครื่อง
| - เครื่องกระจายสัญญาณ DMX | 1 | เครื่อง
| - เครื่องหรี่แสงแบบ Digital Dimmer 2kwx6Ch. | 5 | เครื่อง
| - เครื่องควบคุมเครื่องหรี่แสง | 2 | เครื่อง
| - รีโมทควบคุม แบบ 8 Scene | 1 | เครื่อง
| - ตู้ใส่อุปกรณ์ | 1 | ชุด
| - งานติดตั้ง ท่อร้อยสัญญาณเสียง ชนิด EMT สายไฟฟ้า | 1 | เหมา
- อุปกรณ์ Jack,Connector
- การทดสอบการทำงานของระบบแสงสว่างเวที
| - เครื่องควบคุม โคมไฟเวที | 1 | เครื่อง
| - เครื่องหรี่แสง 3KW.X12CH. | 2 | เครื่อง
| - โคมไฟพร้อมหลอด 600 w. | 24 | ชุด
| - โคมไฟ Follow Spot พร้อมหลอด 1200 w. | 1 | ชุด
| - โคมไฟ Moving Head พร้อมหลอด | 2 | ชุด
| - โคมไฟ Moving Head พร้อมหลอด | 2 | ชุด
| - รางสำหรับแขวนโคมไฟเวที | 1 | ชุด
| - ตู้ใส่อุปกรณ์ | 1 | ตู้
| - อุปกรณ์ประกอบการติดตั้ง ระบบแสงสว่างเวที | 1 | ระบบ
| - ค่าแรงติดตั้งและทดสอบระบบ | 1 | ระบบ
รวมงานห้องประชุม 600 ที่นั่ง
รวมงานระบบภาพและเสียง (VISION AND SOUND SYSTEM)

## 6.งานลิฟท์โดยสาร
รายการประมาณราคาค่าก่อสร้าง อาคารปฎิบัติการคณะเกษตรศาสตร์และเทคโนโลยี คณะเกษตรศาสตร์และเทคโนโลยี
| สถานที่ก่อสร้าง มหาวิทยาลัยเทคโนโลยีราชมงคลอีสาน วิทยาเขตสุรินทร์ | [5 empty] | รายการที่ -
| ประมาณราคาหมวดงานลิฟท์โดยสาร |  |  | ประมาณการเมื่อวันที่ 9 เดือน พฤศจิกายน พ.ศ. 2558
ลำดับที่ | รายการ | จำนวน | หน่วย | ค่าวัสดุ |  | ค่าแรงงาน |  | ค่าวัสดุและแรงงาน
|  |  |  | ราคาต่อหน่วย | จำนวนเงิน | ราคาต่อหน่วย | จำนวนเงิน
6 | หมวดงานลิฟท์โดยสาร
1 | ลิฟท์ 1 ลิฟท์โดยสาร ขนาด 600 กก.( 9 คน) | 1 | ตัว
2 | ลิฟท์ 2 ลิฟท์โดยสาร ขนาด 1000 กก.( 15 คน) | 1 | ตัว
รวม 6 หมวดงานลิฟท์โดยสาร